## Ед.цени
ОБЕКТ: |  | Рехабилитация и разширение на водопроводна и канализационна мрежа на гр.Севлиево
ВЪЗЛОЖИТЕЛ: |  | Община Севлиево
ИЗПЪЛНИТЕЛ:
Договор с изпълнител №:
ОБОБЩЕН ОПИС НА АНАЛИЗНИТЕ ЕДИНИЧНИ ЦЕНИ ЗА ВИДОВЕТЕ СМР
по т. 1.2 от Ценовото предложение (оферта)
No по ред | Шифър | Наименование на видовете СМР | Ед. мярка | Ед.цена
1 | 2 | 3 | 4 | 5
1 |  | Рязане на асфалтова настилка за основен канал | m'
2 |  | Рязане на асфалтова настилка за основен водопровод | m'
3 |  | Рязане на асфалтова настилка за СВО и СКО | m'
4 |  | Разкъртване на асфалтова настилка - механизирано (10см пласт) за основен канал | m2
5 |  | Разкъртване на асфалтова настилка - механизирано (10см пласт) за основен водопровод | m2
6 |  | Разкъртване на асфалтова настилка - механизирано (10см пласт) за СВО и СКО | m2
7 |  | Разбиване на бордюри при полагане на СВО и СКО | m'
8 |  | Разбиване на тротоарни плочи при полагане на СВО и СКО | m2
9 |  | Натоварване и извозване на строителни отпадъци до 5 km (регионално депо за стр.отпадъци) | m3
Направа на изкоп по детайли и дълбочина до 4,0 m на транспорт - укрепен
10 |  | - машинен 70 % | m3
11 |  | - изкоп с къртач в твърди скални почви 5% | m3
12 |  | - ръчен 25% | m3
Направа на изкоп с ширина 1,20 m' и дълбочина до 2,0 m - за СКО и УО
13 |  | - машинен 60 % | m3
14 |  | - изкоп с къртач в твърди скални почви 5% | m3
15 |  | - ръчен 35% | m3
16 |  | Прехвърляне на изкопана земна маса на 2,00 м вертикално и хоризонтално | m3
17 |  | Натоварване на камион | m3
18 |  | Машинен изкоп за водопровод на транспорт - 0,70 х 1,70 m | m3
19 |  | Машинен изкоп на транспорт за СВО - 0,50 х 1,20 m | m3
20 |  | Извозване на земни маси от масов изкоп за водопровод и канализация на депо до 5 km | m3
21 |  | Укрепване и разкрепване на изкоп за канализация - 4 m2/m' | m2
22 |  | Доставка и полагане на пясъчна подложка за водопровод и канализация (до 5km) | m3
23 |  | Доставка и обратна засипка на основна траншея и СВО/СКО с нестандартна скална маса (0-30 mm) и уплътняване с пневматична трамбовка през 30см (до 20km) | m3
24 |  | Доставка и обратна засипка с пясък или каменно брашно и уплътняване с пневматична трамбовка над теме водопроводна тръба (до 5km) | m3
25 |  | Доставка и полагане на тръби PP SN8 DN/ID500 | m'
26 |  | Доставка и полагане на тръби PP SN8 DN/ID600 | m'
27 |  | Направа на сглобяеми ревизионни шахти Ф1000 по детайл с дълбочина до 4,00 m' | бр.
28 |  | Направа на сградни канализационни отклонения DN200 | бр.
29 |  | Достaвка и полагане на единичен, двуставен УО с утаителна част Ф400 и чугунена решетка 300/500 mm, клас на натоварване С250 | бр.
30 |  | Водочерпене по време на строителството | мсм
31 |  | Възстановяване на бордюри | m'
32 |  | Възстановяване на тротоарна настилка с бетонови плочи | m2
33 |  | Доставка и полагане на плътен износоустойчив асфалтобетон E=1200 MPa - d=4 см (до 10km) | t
34 |  | Доставка и полагане на неплътен асфалтобетон E=800 MPa - d=6 см (до 10km) | t
35 |  | Доставка и полагане на несортиран минерален материал 0<D<63мм Е=250 Mpa - 50см (до 20km) | m3
36 |  | Заливка с битум | m'
37 |  | Хидравлично изпитване на канализацията | m'
38 |  | Доставка, полагане и монтаж на тръби ∅110 PE100 PN10 | m
39 |  | Доставка и монтаж на предфланшова връзка ∅90 PE100 PN10 | бр.
40 |  | Доставка и монтаж на предфланшова връзка ∅110 PE100 PN10 | бр.
41 |  | Доставка и монтаж на тройник намалител ∅110-90-110 РЕ100 PN10 | бр.
42 |  | Доставка и монтаж на тройник ∅110-110-110 РЕ100 PN10 | бр.
43 |  | Доставка и монтаж на намалител ∅110-90 РЕ100 PN10 | бр.
44 |  | Доставка и монтаж на СК DN80 шибърен, чугун, с гумиран клин, с охранителна гарнитура | бр.
45 |  | Доставка и монтаж на СК DN100 шибърен, чугун, с гумиран клин, с охранителна гарнитура | бр.
46 |  | Доставка и монтаж на свободни фланци ∅90 | бр.
47 |  | Доставка и монтаж на свободни фланци ∅110 | бр.
48 |  | Доставка и монтаж на гумен уплътнител за фланец - ∅80 | бр.
49 |  | Доставка и монтаж на гумен уплътнител за фланец - ∅100 | бр.
50 |  | Доставка на болт М16/80, шайба и гайка (комплект) - до Æ 125 вкл. | бр.
51 |  | Доставка и монтаж на ПХ 70/80 надземен с пета | бр.
52 |  | Доставка и монтаж на табели са СК | бр.
53 |  | Доставка и монтаж на бетонови опорни блокове | бр.
54 |  | СВО ∅110-3/4" | бр.
55 |  | СВО ∅110-2" | бр.
56 |  | Доставка и монтаж на детекторна сигнална лента с метална нишка | m'
57 |  | Доставка и монтаж на сигнална лента "Водопровод" | m'
58 |  | Изпитване на водопровода | m'
59 |  | Дезинфекция на водопровода | m'
60 |  | Доставка и монтаж на фланшов адаптор DN80-3" чугун, тип жибо | бр.
61 |  | Доставка и монтаж на муфа електрозаваряема ∅110 | бр.
62 |  | Доставка и полагане на тръби PP SN8 DN/ID300 | m'
63 |  | Доставка и полагане на тръби PP SN8 DN/ID400 | m'
64 |  | Направа на сглобяеми ревизионни шахти Ф1000 по детайл с дълбочина до 3,00 m' | бр.
65 |  | СВО ∅110-1 1/4" | бр.
66 |  | Доставка, полагане и монтаж на тръби ∅90 PE100 PN10 | m
67 |  | Доставка и монтаж на щуцер DN80 стомана | бр.
68 |  | СВО ∅90-2" | бр.
69 |  | Доставка и монтаж на муфа електрозаваряема ∅90 | бр.
70 |  | Доставка и полагане на тръби PP SN8 DN/ID800 | m'
71 |  | Доставка и полагане на тръби PP SN8 DN/ID1000 | m'
72 |  | Доставка и полагане на тръби PЕ спирални SN8 DN/ID1200 | m'
73 |  | Доставка и полагане на PE тръби Æ160 220гр. перфорация SN4 | m'
74 |  | Доставка и полагане на геотекстил около призма | m2
75 |  | Доставка и полагане на баластра за дренажен пласт (до 50km) | m3
76 |  | Доставка и полагане на филц за дренажна тръба (до 5km) | m3
77 |  | Направа на сглобяеми ревизионни шахти Ф1500 по детайл с дълбочина до 4,00 m' | бр.
78 |  | Направа на сглобяеми ревизионни шахти Ф1500 по детайл с дълбочина до 4,50 m' | бр.
79 |  | Направа на сглобяеми ревизионни шахти Ф2000 по детайл с дълбочина до 4,00 m' | бр.
80 |  | Доставка и полагане на неплътен асфалтобетон E=1000 MPa - d=4 см (до 10km) | t
81 |  | Доставка и полагане на битумизиран трошен камък за пътна основа Е=800 MPa - d=6 см (до 20km) | t
82 |  | Доставка и полагане на несортиран минерален материал 0<D<63мм Е=250 Mpa - 46см (до 20km) | m3
83 |  | Доставка, полагане и монтаж на тръби ∅160 PE100 PN10 | m'
84 |  | Доставка, полагане и монтаж на тръби ∅225 PE100 PN10 | m'
85 |  | Доставка и монтаж на предфланшова връзка ∅160 PE100 PN10 | бр.
86 |  | Доставка и монтаж на предфланшова връзка ∅225 PE100 PN10 | бр.
87 |  | Доставка и монтаж на тройник намалител ∅160-90-160 РЕ100 PN10 | бр.
88 |  | Доставка и монтаж на тройник намалител ∅225-160-225 РЕ100 PN10 | бр.
89 |  | Доставка и монтаж на тройник намалител ∅225-90-225 РЕ100 PN10 | бр.
90 |  | Доставка и монтаж на тройник намалител ∅225-110-225 РЕ100 PN10 | бр.
91 |  | Доставка и монтаж на тройник ∅90-90-90 РЕ100 PN10 | бр.
92 |  | Доставка и монтаж на тройник ∅225-225-225 РЕ100 PN10 | бр.
93 |  | Доставка и монтаж на кръстак DN175 (6") стомана | бр.
94 |  | Доставка и монтаж на намалител ∅225-160 РЕ100 PN10 | бр.
95 |  | Доставка и монтаж на дъга 30гр. ∅90 РЕ100 PN10 | бр.
96 |  | Доставка и монтаж на дъга 30гр. ∅110 РЕ100 PN10 | бр.
97 |  | Доставка и монтаж на дъга 45гр. ∅160 РЕ100 PN10 | бр.
98 |  | Доставка и монтаж на коляно 90гр. ∅110 РЕ100 PN10 | бр.
99 |  | Доставка и монтаж на коляно 90гр. ∅90 РЕ100 PN10 | бр.
100 |  | Доставка и монтаж на щуцер DN150 (6") стомана | бр.
101 |  | Доставка и монтаж на щуцер DN100 (4") стомана | бр.
102 |  | Доставка и монтаж на СК DN150 шибърен, чугун, с гумиран клин, с охранителна гарнитура | бр.
103 |  | Доставка и монтаж на СК DN200 шибърен, чугун, с гумиран клин, с охранителна гарнитура | бр.
104 |  | Доставка и монтаж на свободни фланци ∅160 | бр.
105 |  | Доставка и монтаж на свободни фланци ∅225 | бр.
106 |  | Доставка и монтаж на гумен уплътнител за фланец - ∅150 | бр.
107 |  | Доставка и монтаж на гумен уплътнител за фланец - ∅200 | бр.
108 |  | Доставка на болт М20/100, шайба и гайка (комплект) - между Æ 150 и Æ300 вкл. | бр.
109 |  | СВО ∅90-3/4" | бр.
110 |  | СВО ∅90-1" | бр.
111 |  | СВО ∅90-1 1/4" | бр.
112 |  | СВО ∅110-1" | бр.
113 |  | СВО ∅160-3/4" | бр.
114 |  | СВО ∅160-1" | бр.
115 |  | СВО ∅160-1 1/4" | бр.
116 |  | СВО ∅160-2" | бр.
117 |  | СВО ∅225-3/4" | бр.
118 |  | СВО ∅225-1" | бр.
119 |  | СВО ∅225-2" | бр.
120 |  | Доставка и монтаж на фланшов адаптор DN100-4" чугун, тип жибо | бр.
121 |  | Доставка и монтаж на фланшов адаптор DN150-6" чугун, тип жибо | бр.
122 |  | Доставка и монтаж на муфа електрозаваряема ∅160 | бр.
123 |  | Доставка и монтаж на муфа електрозаваряема ∅225 | бр.
124 |  | Направа на сглобяеми ревизионни шахти Ф1500 по детайл с дълбочина до 3,00 m' | бр.
125 |  | Доставка, полагане и монтаж на тръби ∅140 PE100 PN10 | m'
126 |  | Доставка и монтаж на тройник намалител ∅140-110-140 РЕ100 PN10 | бр.
127 |  | Доставка и монтаж на тройник ∅160-160-160 РЕ100 PN10 | бр.
128 |  | Доставка и монтаж на тройник DN150-150-150 стомана | бр.
129 |  | Доставка и монтаж на тройник DN175-175-175 стомана | бр.
130 |  | Доставка и монтаж на намалител ∅140-90 РЕ100 PN10 | бр.
131 |  | Доставка и монтаж на намалител ∅160-110 РЕ100 PN10 | бр.
132 |  | Доставка и монтаж на намалител ∅160-140 РЕ100 PN10 | бр.
133 |  | Доставка и монтаж на преход с вътрешна резба Æ90-1 1/4" | бр.
134 |  | Доставка и монтаж на коляно 45гр. ∅110 РЕ100 PN10 | бр.
135 |  | Доставка и монтаж на щуцер DN200 (8") стомана | бр.
136 |  | СВО ∅140-3/4" | бр.
137 |  | СВО ∅140-1" | бр.
138 |  | СВО ∅225-1 1/4" | бр.
139 |  | Доставка и монтаж на муфа електрозаваряема ∅140 | бр.
140 |  | Доставка и полагане на тръби PЕ спирални SN8 DN/ID700 | m'
141 |  | Направа на сглобяеми ревизионни шахти Ф2000 по детайл с дълбочина до 3,00 m' | бр.
142 |  | Направа на сглобяеми ревизионни шахти Ф2000 по детайл с дълбочина до 5,00 m' | бр.
143 |  | Достaвка и полагане на отводнителен улей тип моноблок с клас на натоварване D400 | m'
144 |  | Доставка и полагане на битумизиран трошен камък за пътна основа Е=800 MPa - d=12 см (до 20km) | t
145 |  | Доставка и полагане на несортиран минерален материал 0<D<63мм Е=300 Mpa - 45см (до 20km) | m3
146 |  | - кофраж и декофраж за дъно, стени и покривна плоча на преливник | m2
147 |  | - подложен бетон за преливна шахта В10 | m3
148 |  | - подложен бетон за преливна шахта В25 W0,6 | m3
149 |  | - СМР и помощна механизация | бр.
150 |  | - армировка за преливна шахта | kg
151 |  | Доставка и монтаж на дъга 60гр. ∅90 РЕ100 PN10 | бр.
152 |  | Разкъртване на бетонова настилка - механизирано (10см пласт) за Отливен канал 6 | m2
153 |  | - машинен 90 % | m3
154 |  | - ръчен 5% | m3
155 |  | Извозване на земни маси от масов изкоп на депо до 5 km | m3
156 |  | Доставка и полагане на пясъчна подложка (до 5km) | m3
157 |  | Обратна засипка със земна маса и уплътняване с пневматична трамбовка през 30см | m3
158 |  | Доставка и полагане на тръби PE SN4 DN/ID800 | m'
159 |  | Направа на сглобяеми ревизионни шахти Ф1500 по детайл с дълбочина до 5,00 m' | бр.
160 |  | Възстановяване на бетонова настилка | m2
161 |  | Разкопаване на защитна земнонасипна дига на отвал | m3
162 |  | Възстановяване на защитна земнонасипна дига | m3
163 |  | - направа на изкоп за полагане на сглобяеми елементи | m3
164 |  | - извозване на земни маси | m3
165 |  | - доставка и полагане на трошен камък 0-75mm за основа с d=30см | m3
166 |  | - обратна засипка със земна маса и уплътняване с пневматична трамбовка | m3
167 |  | - доставка и монтаж на сглобяеми стоманобетонни елементи с размери 85/112/L=300см | m'
168 |  | - брегово заустване на открита канавка (заскаляване на брега с ломен камък на цименто-пясъчна основа) | бр.
169 |  | Хидравлично изпитване на отливен канал | m'
170 |  | Рязане на асфалтова настилка за СКО | m'
171 |  | Разкъртване на асфалтова настилка - механизирано (10см пласт) за СКО | m2
172 |  | Разбиване на бордюри при полагане на СКО | m'
173 |  | Разбиване на тротоарни плочи при полагане на СКО | m2
174 |  | Извозване на земни маси от масов изкоп за канализация на депо до 5 km | m3
175 |  | Доставка и полагане на пясъчна подложка за канализация (до 5km) | m3
176 |  | Доставка и обратна засипка на основна траншея и СКО с нестандартна скална маса (0-30 mm) и уплътняване с пневматична трамбовка през 30см (до 20km) | m3
177 |  | Доставка и монтаж на предфланшова връзка ∅125 PE100 PN10 | бр.
178 |  | Доставка и монтаж на намалител ∅160-125 РЕ100 PN10 | бр.
179 |  | Доставка и монтаж на щуцер DN150 стомана | бр.
180 |  | Доставка и монтаж на дъга 30гр. ∅160 РЕ100 PN10 | бр.
181 |  | Доставка и монтаж на свободни фланци ∅125 | бр.
182 |  | Доставка и монтаж на гумен уплътнител за фланец - ∅125 | бр.
183 |  | Доставка и монтаж на фланшов адаптор DN125-4" чугун, тип жибо | бр.
184 |  | Доставка и монтаж на намалител ∅125-90 РЕ100 PN10 | бр.
185 |  | Направа на сглобяеми ревизионни шахти Ф1000 по детайл с дълбочина до 2,00 m' | бр.
186 |  | Доставка и полагане на несортиран минерален материал 0<D<63мм Е=250 Mpa - 45см (до 20km) | m3
187 |  | Разрушаване на трошенокаменна настилка | m2
188 |  | Направа на сградни канализационни отклонения Æ200 PE100 PN6 при безтраншейно полагане | бр.
189 |  | Безтраншейно полагане на сградни канализационни отклонения Æ200 PE100 PN6 | m'
190 |  | Възстановяване на трошенокаменна настилка | m2
191 |  | Доставка и монтаж на тройник намалител ∅140-90-140 РЕ100 PN10 | бр.
192 |  | Доставка и монтаж на намалител ∅90-63 РЕ100 PN10 | бр.
193 |  | Доставка и монтаж на намалител ∅140-110 РЕ100 PN10 | бр.
194 |  | Доставка и монтаж на тапа Æ90 PE100 PN10 | бр.
195 |  | Безтраншейно полагане на сградни водопроводни отклонения Æ25 | m'
196 |  | СВО ∅110-3/4" (безтраншейно полагане) | бр.
197 |  | Рязане на асфалтова настилка за основен канал и напорен тръбопровод | m'
198 |  | Разкъртване на асфалтова настилка - механизирано (10см пласт) за основен канал и напорен тръбопровод | m2
199 |  | Доставка и полагане на пясъчна подложка за водопровод, канализация и напорен тръбопровод (до 5km) | m3
200 |  | Доставка, полагане и монтаж на тръби ∅63 PE100 PN6 | m'
201 |  | Доставка и монтаж на коляно 90гр. ∅63 РЕ100 PN6 | бр.
202 |  | Доставка и монтаж на муфа електрозаваряема ∅63 | бр.
203 |  | Доставка и обратна засипка на основна траншея с нестандартна скална маса (0-30 mm) и уплътняване с пневматична трамбовка през 30см (до 20km) | m3
204 |  | Доставка и полагане на обратна засипка със земна маса и уплътняване с пневматична трамбовка през 30см | m3
205 |  | - метален савак тип-преливен с размери 400/400mm | бр.
206 |  | Брегово заустване по детайл на Отливен канал 7 | бр.
207 |  | Рязане на асфалтова настилка за напорен тръбопровод | m'
208 |  | Доставка и полагане на тръби PE SN4 DN/ID1000 | m'
209 |  | Брегово заустване на отливен канал от Пр.No7 | бр.
210 |  | - кофраж и декофраж за дъно, стени и покривна плоча на шахта отток | m2
211 |  | - подложен бетон В10 за шахта отток | m3
212 |  | - подложен бетон В25 W0,6 за шахта отток | m3
213 |  | - СМР, помощна механизация и сглобяеми стб.елементи | бр.
214 |  | - армировка за шахта отток | kg
215 |  | Доставка, полагане и монтаж на тръби ∅140 PE100 PN6 | m'
216 |  | Доставка на тръби ∅140 PE100 PN10 за безтраншейно полагане | m'
217 |  | Доставка, полагане и монтаж на тръби ∅90 PE100 PN6 | m'
218 |  | Доставка и монтаж на тръба DN 5"(139,7x5,0) стоманени, безшевни | m'
219 |  | Доставка и монтаж на тръба DN 3"(88,9x3,2) стоманени, безшевни | m'
220 |  | Доставка и монтаж на тройник намалител стомана DN5"- 3" (139,7 - 88,9) | бр.
221 |  | Доставка и монтаж на коляно 90гр. стомана DN3" (88,9 mm) | бр.
222 |  | Доставка и монтаж на стоманен фланшов щуцер DN5" (139,7 mm) | бр.
223 |  | Доставка и монтаж на стоманен фланшов щуцер DN3" (88,9 mm) | бр.
224 |  | Двустранно жибо DN80-3" чугун | бр.
225 |  | Безтраншейно полагане на тръба Æ140 PE100 PN10 | m'
226 |  | Доставка и монтаж на дъга 30гр. ∅140 РЕ100 PN10 | бр.
227 |  | Доставка и монтаж на коляно 90гр. ∅140 РЕ100 PN10 | бр.
228 |  | Доставка и монтаж на предфланшова връзка ∅140 PE100 PN10 | бр.
229 |  | Доставка и монтаж на свободни фланци ∅140 | бр.
230 |  | Доставка на болт М20/100, шайба и гайка (комплект) - между Æ 140 и Æ300 вкл. | бр.
231 |  | Доставка и монтаж на салниково уплътннеие за метална тръба DN140 (5") за преминаване през бетонна стена на шахта | бр.
232 |  | Доставка и монтаж на салниково уплътннеие за метална тръба DN80 (3") за преминаване през бетонна стена на шахта | бр.
233 |  | Доставка и монтаж на тръба Ф110 PVC за шахта отток | m'
234 |  | Доставка и монтаж на СК DN80 с РЧК за шахта отток | бр.
235 |  | Доставка и монтаж на жаба клапа DN80 за шахта отток | бр.
236 |  | Доставка и обратна засипка с нестандартна скална маса (0-30 mm) и уплътняване с пневматична трамбовка през 30см (до 20km) | m3
237 |  | Доставка и братна засипка със земна маса и уплътняване с пневматична трамбовка през 30см | m3
238 |  | Безтраншейно полагане на тръба Æ90 PE100 PN10 | m'
239 |  | Хидравлично изпитване на напорната канализация | m'
240 |  | Доставка на тръби ∅90 PE100 PN10 | m'
241 |  | Доставка и монтаж на заустващо коляно 90гр. ∅90 РЕ100 PN10 | бр.
| Забележка: | Попълват се само полетата с жълт цвят!
ДАТА: _____________ г. |  | ПОДПИС и ПЕЧАТ:
_______________________
(име и фамилия)
______________________
(длъжност на представляващия участника)

## ОСС поз. 1.2 от ЦП
ОБЕКТ: | Рехабилитация и разширение на водопроводна и канализационна мрежа на гр.Севлиево
ВЪЗЛОЖИТЕЛ: | Община Севлиево
ИЗПЪЛНИТЕЛ:
Договор с изпълнител №:
ОБОБЩЕНА СТОЙНОСТНА СМЕТКА - СМР за Водоснабдяване
по т. 1.2 от Ценовото предложение (оферта)
КСС № | Обект | Стойност без ДДС | ДДС | Стойност с включен ДДС
|  | лв | лв | лв
I. | Договорни СМР - финансирани по ОПОС:
49 | Водопроводен клон по трасето на кан.Клон 17-I | 0 | 0 | 0
50 | Водопроводен клон по трасето на кан.Клон 19-I | 0 | 0 | 0
51 | Водопроводен клон по трасето на кан.Клон 20-I | 0 | 0 | 0
52 | Водопроводен клон по трасето на кан.Гл.клон II | 0 | 0 | 0
53 | Водопроводен клон по трасето на кан.Гл.клон III | 0 | 0 | 0
54 | Водопроводен клон по трасето на кан.Клон 3-III | 0 | 0 | 0
55 | Водопроводен клон по трасето на кан.Клон 4-III | 0 | 0 | 0
56 | Водопроводен клон по трасето на кан.Гл.клон IV | 0 | 0 | 0
57 | Водопроводен клон по трасето на кан.Клон 43-IV | 0 | 0 | 0
58 | Водопроводен клон по трасето на кан.Клон 45-IV | 0 | 0 | 0
59 | Водопроводен клон по трасето на кан.Клон 5-V | 0 | 0 | 0
60 | Водопроводен клон по трасето на кан.Клон 6-V | 0 | 0 | 0
61 | Водопроводен клон по трасето на кан.Клон 9-V | 0 | 0 | 0
62 | Водопроводен клон по трасето на кан.Гл.клон IX | 0 | 0 | 0
63 | Водопроводен клон по трасето на кан.Клон 7 | 0 | 0 | 0
64 | Водопроводен клон по трасето на кан.Клон 8 | 0 | 0 | 0
65 | Водопроводен клон по трасето на кан.Клон 10 | 0 | 0 | 0
66 | Водопроводен клон по трасето на кан.Клон 28 | 0 | 0 | 0
Обща стойност на СМР - финансирани по ОПОС: |  | 0 | 0 | 0
II. | Договорни СМР - финансирани от Община Севлиево:
67 | Част от водопроводен клон по ул."Доктор Иван Филипов" извън трасето на канализационен клон от о.т.503 до кан.РШ284 с L=25m' (за финансиране от Община Севлиево) | 0 | 0 | 0
68 | Част от водопроводен клон по ул."Неофит Рилски" извън трасето на канализационен клон от кръстовището с ул."Ал.Верешчагин" до кан.РШ 52 с L=37m' (за финансиране от Община Севлиево) | 0 | 0 | 0
69 | Част от водопроводен клон по ул."Отец Паисий" извън трасето на канализационен клон от о.т.896 до кан.РШ 279 с L=28m' (за финансиране от Община Севлиево) | 0 | 0 | 0
70 | Част от водопроводен клон по ул."Доктор Иван Филипов" извън трасето на канализационен клон отот о.т.503 до кан.РШ284 с L=25m' (за финансиране от Община Севлиево) | 0 | 0 | 0
Обща стойност на СМР - финансирани от Община Севлиево: |  | 0 | 0 | 0
Обща стойност на СМР за Водоснабдяване (I + II): |  | 0 | 0 | 0
ДАТА: _____________ г. |  | ПОДПИС и ПЕЧАТ:__________________________
_______________________
(име и фамилия)
______________________
(длъжност на представляващия участника)

## 49-Клон 17-I (Вода)
| ОБЕКТ: | Рехабилитация и разширение на водопроводна и канализационна мрежа на гр.Севлиево
| ВЪЗЛОЖИТЕЛ: | Община Севлиево
ИЗПЪЛНИТЕЛ:
Договор с изпълнител №:
| ПОДОБЕКТ: | Водопроводен клон по ул."Уилиам Гладстон" по трасето на кан.Клон 17-I -участък от о.т.181 до о.т.112 с L=132m'
КОЛИЧЕСТВЕНО - СТОЙНОСТНА СМЕТКА № |  |  |  |  | 49
в Лева
No по ред | шифър | Наименование на видовете СМР | Ед. мярка | Коли-чество | Ед.цена | Стойност | до 3м' | до 4м' |  | СКОбр. | СВОд. | 8
[10 empty] | Bско | СВОк. | 8
1 | 2 | 3 | 4 | 5 | 6 | 7 |  |  |  | Lско | СВОобщо | 16
1 |  | Рязане на асфалтова настилка за основен водопровод | m' | 264 |  | 0 |  |  |  | Lканал | Bсво | 0.5
2 |  | Рязане на асфалтова настилка за СВО | m' | 96 |  | 0 |  |  |  | Bизкоп | Lсво д | 6
3 |  | Разкъртване на асфалтова настилка - механизирано (10см пласт) за основен водопровод | m2 | 92.4 |  | 0 |  |  |  | Vско | Lсво к
4 |  | Разкъртване на асфалтова настилка - механизирано (10см пласт) за СВО | m2 | 24 |  | 0 |  |  |  | РШбр. | Lводопр. | 132
5 |  | Разбиване на бордюри при полагане на СВО | m' | 16 |  | 0 |  |  |  |  | Bизкоп | 0.7
6 |  | Разбиване на тротоарни плочи при полагане на СВО | m2 | 24 |  | 0 |  |  |  |  | Vсво | 38
7 |  | Натоварване и извозване на строителни отпадъци до 5 km (регионално депо за стр.отпадъци) | m3 | 14.04 |  | 0
8 |  | Машинен изкоп за водопровод на транспорт - 0,70 х 1,70 m | m3 | 157.08 |  | 0
9 |  | Машинен изкоп на транспорт за СВО - 0,50 х 1,20 m | m3 | 38 |  | 0
10 |  | Извозване на земни маси от масов изкоп на депо до 5 km | m3 | 157.08 |  | 0
11 |  | Доставка и полагане на пясъчна подложка за водопровод (до 5km) | m3 | 9.24 |  | 0 | 0 | 0 | 0
12 |  | Доставка и обратна засипка на основна траншея и СВО с нестандартна скална маса (0-30 mm) и уплътняване с пневматична трамбовка през 30см (до 20km) | m3 | 63.59 |  | 0
13 |  | Доставка и обратна засипка с пясък или каменно брашно и уплътняване с пневматична трамбовка над теме водопроводна тръба (до 5km) | m3 | 27 |  | 0
14 |  | Водочерпене по време на строителството | мсм | 2.64 |  | 0
15 |  | Възстановяване на бордюри | m' | 16 |  | 0
16 |  | Възстановяване на тротоарна настилка с бетонови плочи | m2 | 24 |  | 0
17 |  | Доставка и полагане на плътен износоустойчив асфалтобетон E=1200 MPa - d=4 см (до 10km) | t | 11.1744 |  | 0
18 |  | Доставка и полагане на неплътен асфалтобетон E=800 MPa - d=6 см (до 10km) | t | 16.7616 |  | 0
19 |  | Доставка и полагане на несортиран минерален материал 0<D<63мм Е=250 Mpa - 50см (до 20km) | m3 | 56 |  | 0
20 |  | Заливка с битум | m' | 360 |  | 0
21 |  | Доставка, полагане и монтаж на тръби ∅110 PE100 PN10 | m | 132 |  | 0
22 |  | Доставка и монтаж на предфланшова връзка ∅90 PE100 PN10 | бр. | 10 |  | 0
23 |  | Доставка и монтаж на предфланшова връзка ∅110 PE100 PN10 | бр. | 4 |  | 0
24 |  | Доставка и монтаж на тройник намалител ∅110-90-110 РЕ100 PN10 | бр. | 5 |  | 0
25 |  | Доставка и монтаж на тройник ∅110-110-110 РЕ100 PN10 | бр. | 1 |  | 0
26 |  | Доставка и монтаж на намалител ∅110-90 РЕ100 PN10 | бр. | 2 |  | 0
27 |  | Доставка и монтаж на СК DN80 шибърен, чугун, с гумиран клин, с охранителна гарнитура | бр. | 4 |  | 0
28 |  | Доставка и монтаж на СК DN100 шибърен, чугун, с гумиран клин, с охранителна гарнитура | бр. | 2 |  | 0
29 |  | Доставка и монтаж на свободни фланци ∅90 | бр. | 10 |  | 0
30 |  | Доставка и монтаж на свободни фланци ∅110 | бр. | 4 |  | 0
31 |  | Доставка и монтаж на гумен уплътнител за фланец - ∅80 | бр. | 10 |  | 0
32 |  | Доставка и монтаж на гумен уплътнител за фланец - ∅100 | бр. | 4 |  | 0
33 |  | Доставка на болт М16/80, шайба и гайка (комплект) - до Æ 125 вкл. | бр. | 112 |  | 0
34 |  | Доставка и монтаж на ПХ 70/80 надземен с пета | бр. | 2 |  | 0
35 |  | Доставка и монтаж на табели са СК | бр. | 4 |  | 0
36 |  | Доставка и монтаж на бетонови опорни блокове | бр. | 12 |  | 0
37 |  | СВО ∅110-3/4" | бр. | 13 |  | 0
38 |  | СВО ∅110-2" | бр. | 2 |  | 0
39 |  | Доставка и монтаж на детекторна сигнална лента с метална нишка | m' | 132 |  | 0
40 |  | Доставка и монтаж на сигнална лента "Водопровод" | m' | 132 |  | 0
41 |  | Изпитване на водопровода | m' | 132 |  | 0
42 |  | Дезинфекция на водопровода | m' | 132 |  | 0
43 |  | Доставка и монтаж на фланшов адаптор DN80-3" чугун, тип жибо | бр. | 4 |  | 0
44 |  | Доставка и монтаж на муфа електрозаваряема ∅110 | бр. | 6.6 |  | 0
[5 empty] | Стойност без ДДС: | 0
|  |  |  | ДДС 20% : |  | 0
[5 empty] | Стойност с ДДС: | 0
| Забележка: | Попълват се само полетата с жълт цвят!
ДАТА: _____________ г. |  |  | ПОДПИС и ПЕЧАТ:__________________________
_______________________
(име и фамилия)
______________________
(длъжност на представляващия участника)

## 50-Клон 19-I (Вода)
| ОБЕКТ: | Рехабилитация и разширение на водопроводна и канализационна мрежа на гр.Севлиево
| ВЪЗЛОЖИТЕЛ: | Община Севлиево
ИЗПЪЛНИТЕЛ:
Договор с изпълнител №:
| ПОДОБЕКТ: | Водопроводен клон по ул."Уилиам Гладстон" по трасето на кан.Клон 19-I -участък от кръстовището с ул."Йото Иванов" до о.т.181 с L=153m'
КОЛИЧЕСТВЕНО - СТОЙНОСТНА СМЕТКА № |  |  |  |  | 50
[7 empty] | до 3м' | до 4м' |  | СКОбр. | СВОд. | 1
[6 empty] | в Лева |  |  |  | Bско | СВОк. | 3
No по ред | шифър | Наименование на видовете СМР | Ед. мярка | Коли-чество | Ед.цена | Стойност |  |  |  | Lско | СВОобщо | 4
[10 empty] | Lканал | Bсво | 0.5
1 | 2 | 3 | 4 | 5 | 6 | 7 |  |  |  | Bизкоп | Lсво д | 6
1 |  | Рязане на асфалтова настилка за основен водопровод | m' | 306 |  | 0 |  |  |  | Vско | Lсво к
2 |  | Рязане на асфалтова настилка за СВО | m' | 12 |  | 0 |  |  |  | РШбр. | Lводопр. | 153
3 |  | Разкъртване на асфалтова настилка - механизирано (10см пласт) за основен водопровод | m2 | 107.1 |  | 0 |  |  |  |  | Bизкоп | 0.7
4 |  | Разкъртване на асфалтова настилка - механизирано (10см пласт) за СВО | m2 | 3 |  | 0 |  |  |  |  | Vсво | 10
5 |  | Разбиване на бордюри при полагане на СВО | m' | 4 |  | 0
6 |  | Разбиване на тротоарни плочи при полагане на СВО | m2 | 6 |  | 0
7 |  | Натоварване и извозване на строителни отпадъци до 5 km (регионално депо за стр.отпадъци) | m3 | 11.61 |  | 0
8 |  | Машинен изкоп за водопровод на транспорт - 0,70 х 1,70 m | m3 | 182.07 |  | 0
9 |  | Машинен изкоп на транспорт за СВО - 0,50 х 1,20 m | m3 | 10 |  | 0
10 |  | Извозване на земни маси от масов изкоп на депо до 5 km | m3 | 192.07 |  | 0 | 0 | 0 | 0
11 |  | Доставка и полагане на пясъчна подложка за водопровод (до 5km) | m3 | 10.71 |  | 0
12 |  | Доставка и обратна засипка на основна траншея и СВО с нестандартна скална маса (0-30 mm) и уплътняване с пневматична трамбовка през 30см (до 20km) | m3 | 94.61 |  | 0
13 |  | Доставка и обратна засипка с пясък или каменно брашно и уплътняване с пневматична трамбовка над теме водопроводна тръба (до 5km) | m3 | 31.75 |  | 0
14 |  | Водочерпене по време на строителството | мсм | 3.06 |  | 0
15 |  | Възстановяване на бордюри | m' | 4 |  | 0
16 |  | Възстановяване на тротоарна настилка с бетонови плочи | m2 | 6 |  | 0
17 |  | Доставка и полагане на плътен износоустойчив асфалтобетон E=1200 MPa - d=4 см (до 10km) | t | 10.5696 |  | 0
18 |  | Доставка и полагане на неплътен асфалтобетон E=800 MPa - d=6 см (до 10km) | t | 15.8544 |  | 0
19 |  | Доставка и полагане на несортиран минерален материал 0<D<63мм Е=250 Mpa - 50см (до 20km) | m3 | 53.55 |  | 0
20 |  | Заливка с битум | m' | 318 |  | 0
21 |  | Доставка, полагане и монтаж на тръби ∅110 PE100 PN10 | m | 153 |  | 0
22 |  | Доставка и монтаж на предфланшова връзка ∅90 PE100 PN10 | бр. | 4 |  | 0
23 |  | Доставка и монтаж на тройник намалител ∅110-90-110 РЕ100 PN10 | бр. | 2 |  | 0
24 |  | Доставка и монтаж на СК DN80 шибърен, чугун, с гумиран клин, с охранителна гарнитура | бр. | 2 |  | 0
25 |  | Доставка и монтаж на свободни фланци ∅90 | бр. | 4 |  | 0
26 |  | Доставка и монтаж на гумен уплътнител за фланец - ∅80 | бр. | 4 |  | 0
27 |  | Доставка на болт М16/80, шайба и гайка (комплект) - до Æ 125 вкл. | бр. | 32 |  | 0
28 |  | Доставка и монтаж на ПХ 70/80 надземен с пета | бр. | 1 |  | 0
29 |  | Доставка и монтаж на табели са СК | бр. | 1 |  | 0
30 |  | Доставка и монтаж на бетонови опорни блокове | бр. | 4 |  | 0
31 |  | СВО ∅110-1 1/4" | бр. | 2 |  | 0
32 |  | СВО ∅110-2" | бр. | 2 |  | 0
33 |  | Доставка и монтаж на детекторна сигнална лента с метална нишка | m' | 153 |  | 0
34 |  | Доставка и монтаж на сигнална лента "Водопровод" | m' | 153 |  | 0
35 |  | Изпитване на водопровода | m' | 153 |  | 0
36 |  | Дезинфекция на водопровода | m' | 153 |  | 0
37 |  | Доставка и монтаж на фланшов адаптор DN80-3" чугун, тип жибо | бр. | 1 |  | 0
38 |  | Доставка и монтаж на муфа електрозаваряема ∅110 | бр. | 7.65 |  | 0
[5 empty] | Стойност без ДДС: | 0
|  |  |  | ДДС 20% : |  | 0
[5 empty] | Стойност с ДДС: | 0
| Забележка: | Попълват се само полетата с жълт цвят!
ДАТА: _____________ г. |  |  | ПОДПИС и ПЕЧАТ:__________________________
_______________________
(име и фамилия)
______________________
(длъжност на представляващия участника)

## 51-Клон 20-I (Вода)
| ОБЕКТ: | Рехабилитация и разширение на водопроводна и канализационна мрежа на гр.Севлиево
| ВЪЗЛОЖИТЕЛ: | Община Севлиево
ИЗПЪЛНИТЕЛ:
Договор с изпълнител №:
| ПОДОБЕКТ: | Водопроводен клон по ул."Бузлуджа" по трасето на кан.Клон 20-I -участък от кръстовището с ул."Ст.Пешев" до о.т.181 с L=66m'
КОЛИЧЕСТВЕНО - СТОЙНОСТНА СМЕТКА № |  |  |  |  | 51
[7 empty] | до 3м' | до 4м' |  | СКОбр. | СВОд. | 1
[6 empty] | в Лева |  |  |  | Bско | СВОк. | 2
No по ред | шифър | Наименование на видовете СМР | Ед. мярка | Коли-чество | Ед.цена | Стойност |  |  |  | Lско | СВОобщо | 3
[10 empty] | Lканал | Bсво | 0.5
1 | 2 | 3 | 4 | 5 | 6 | 7 |  |  |  | Bизкоп | Lсво д | 9
1 |  | Рязане на асфалтова настилка за основен водопровод | m' | 132 |  | 0 |  |  |  | Vско | Lсво к
2 |  | Рязане на асфалтова настилка за СВО | m' | 18 |  | 0 |  |  |  | РШбр. | Lводопр. | 66
3 |  | Разкъртване на асфалтова настилка - механизирано (10см пласт) за основен водопровод | m2 | 46.2 |  | 0 |  |  |  |  | Bизкоп | 0.7
4 |  | Разкъртване на асфалтова настилка - механизирано (10см пласт) за СВО | m2 | 4.5 |  | 0 |  |  |  |  | Vсво | 16.2
5 |  | Разбиване на бордюри при полагане на СВО | m' | 3 |  | 0
6 |  | Разбиване на тротоарни плочи при полагане на СВО | m2 | 4.5 |  | 0
7 |  | Натоварване и извозване на строителни отпадъци до 5 km (регионално депо за стр.отпадъци) | m3 | 5.52 |  | 0
8 |  | Машинен изкоп за водопровод на транспорт - 0,70 х 1,70 m | m3 | 78.54 |  | 0
9 |  | Машинен изкоп на транспорт за СВО - 0,50 х 1,20 m | m3 | 16.2 |  | 0
10 |  | Извозване на земни маси от масов изкоп на депо до 5 km | m3 | 94.74 |  | 0 | 0 | 0 | 0
11 |  | Доставка и полагане на пясъчна подложка за водопровод (до 5km) | m3 | 4.62 |  | 0
12 |  | Доставка и обратна засипка на основна траншея и СВО/СКО с нестандартна скална маса (0-30 mm) и уплътняване с пневматична трамбовка през 30см (до 20km) | m3 | 53.6 |  | 0
13 |  | Доставка и обратна засипка с пясък или каменно брашно и уплътняване с пневматична трамбовка над теме водопроводна тръба (до 5km) | m3 | 13 |  | 0
14 |  | Водочерпене по време на строителството | мсм | 1.32 |  | 0
15 |  | Възстановяване на бордюри | m' | 3 |  | 0
16 |  | Възстановяване на тротоарна настилка с бетонови плочи | m2 | 4.5 |  | 0
17 |  | Доставка и полагане на плътен износоустойчив асфалтобетон E=1200 MPa - d=4 см (до 10km) | t | 4.8672 |  | 0
18 |  | Доставка и полагане на неплътен асфалтобетон E=800 MPa - d=6 см (до 10km) | t | 7.3008 |  | 0
19 |  | Доставка и полагане на несортиран минерален материал 0<D<63мм Е=250 Mpa - 50см (до 20km) | m3 | 23.1 |  | 0
20 |  | Заливка с битум | m' | 150 |  | 0
21 |  | Доставка, полагане и монтаж на тръби ∅90 PE100 PN10 | m | 66 |  | 0
22 |  | Доставка и монтаж на щуцер DN80 стомана | бр. | 1 |  | 0
23 |  | Доставка и монтаж на предфланшова връзка ∅90 PE100 PN10 | бр. | 3 |  | 0
24 |  | Доставка и монтаж на СК DN80 шибърен, чугун, с гумиран клин, с охранителна гарнитура | бр. | 1 |  | 0
25 |  | Доставка и монтаж на свободни фланци ∅90 | бр. | 3 |  | 0
26 |  | Доставка и монтаж на гумен уплътнител за фланец - ∅80 | бр. | 3 |  | 0
27 |  | Доставка на болт М16/80, шайба и гайка (комплект) - до Æ 125 вкл. | бр. | 24 |  | 0
28 |  | Доставка и монтаж на табели са СК | бр. | 1 |  | 0
29 |  | Доставка и монтаж на бетонови опорни блокове | бр. | 1 |  | 0
30 |  | СВО ∅90-2" | бр. | 3 |  | 0
31 |  | Доставка и монтаж на детекторна сигнална лента с метална нишка | m' | 66 |  | 0
32 |  | Доставка и монтаж на сигнална лента "Водопровод" | m' | 66 |  | 0
33 |  | Изпитване на водопровода | m' | 66 |  | 0
34 |  | Дезинфекция на водопровода | m' | 66 |  | 0
35 |  | Доставка и монтаж на муфа електрозаваряема ∅90 | бр. | 3.3 |  | 0
[5 empty] | Стойност без ДДС: | 0
|  |  |  | ДДС 20% : |  | 0
[5 empty] | Стойност с ДДС: | 0
| Забележка: | Попълват се само полетата с жълт цвят!
ДАТА: _____________ г. |  |  | ПОДПИС и ПЕЧАТ:__________________________
_______________________
(име и фамилия)
______________________
(длъжност на представляващия участника)

## 52-Гл.клон II(Вода)
| ОБЕКТ: | Рехабилитация и разширение на водопроводна и канализационна мрежа на гр.Севлиево
| ВЪЗЛОЖИТЕЛ: | Община Севлиево
ИЗПЪЛНИТЕЛ:
Договор с изпълнител №:
| ПОДОБЕКТ: | Водопроводен клон по ул."Неофит Рилски", ул."Ал.Стамболийски", ул."Стоян Бъчваров", ул."Св.Св.Кирил и Методий", ул."Втори юли" и ул."Никола Дабев" по трасето на кан.Главен клон II -участък от о.т. 257 до кръстовището с ул."Братя Бъкстон" и от кръстовището с ул."Стара планина" до о.т.159 с L=1517m'
КОЛИЧЕСТВЕНО - СТОЙНОСТНА СМЕТКА № |  |  |  |  | 52
[7 empty] | до 3м' | до 4м' | до 4,5м' |  | СКОд. | СВОд. | 45
[6 empty] | в Лева |  |  |  |  | СКОк | СВОк. | 49
No по ред | шифър | Наименование на видовете СМР | Ед. мярка | Коли-чество | Ед.цена | Стойност |  |  |  |  | Bско | СВОмн.д. | 9
[11 empty] | Lско д | СВОобщо | 103
1 | 2 | 3 | 4 | 5 | 6 | 7 |  |  |  |  | Lско к | Bсво | 0.5
1 |  | Рязане на асфалтова настилка за основен водопровод | m' | 3034 |  | 0 |  |  |  |  | Lканал | Lсво д | 7.5
2 |  | Рязане на асфалтова настилка за СВО | m' | 738 |  | 0 |  |  |  |  | Bизкоп | Lсво мн.д. | 18
3 |  | Разкъртване на асфалтова настилка - механизирано (10см пласт) за основен водопровод | m2 | 1061.9 |  | 0 |  |  |  |  | Vско | Lводопр. | 1517
4 |  | Разкъртване на асфалтова настилка - механизирано (10см пласт) за СВО | m2 | 216 |  | 0 |  |  |  |  | РШбр. | Bизкоп | 0.7
5 |  | Разбиване на бордюри при полагане на СВО | m' | 103 |  | 0 | [5 empty] | Vсво | 417.3
6 |  | Разбиване на тротоарни плочи при полагане на СВО | m2 | 206 |  | 0
7 |  | Натоварване и извозване на строителни отпадъци до 5 km (регионално депо за стр.отпадъци) | m3 | 148.39 |  | 0
8 |  | Машинен изкоп за водопровод на транспорт - 0,70 х 1,70 m | m3 | 1805.23 |  | 0
9 |  | Машинен изкоп на транспорт за СВО - 0,50 х 1,20 m | m3 | 417.3 |  | 0
10 |  | Извозване на земни маси от масов изкоп на депо до 5 km | m3 | 2222.53 |  | 0 | 0 | 0 | 0 | 0
11 |  | Доставка и полагане на пясъчна подложка за водопровод (до 5km) | m3 | 106.19 |  | 0
12 |  | Доставка и обратна засипка на основна траншея и СВО с нестандартна скална маса (0-30 mm) и уплътняване с пневматична трамбовка през 30см (до 20km) | m3 | 1244.71 |  | 0 |  | изкоп дренажна призма
13 |  | Доставка и обратна засипка с пясък или каменно брашно и уплътняване с пневматична трамбовка над теме водопроводна тръба (до 5km) | m3 | 334.87 |  | 0
14 |  | Водочерпене по време на строителството | мсм | 30.34 |  | 0
15 |  | Възстановяване на бордюри | m' | 103 |  | 0
16 |  | Възстановяване на тротоарна настилка с бетонови плочи | m2 | 206 |  | 0
17 |  | Доставка и полагане на плътен износоустойчив асфалтобетон E=1200 MPa - d=4 см (до 10km) | t | 122.6784 |  | 0
18 |  | Доставка и полагане на неплътен асфалтобетон E=1000 MPa - d=4 см (до 10km) | t | 49.12 |  | 0
19 |  | Доставка и полагане на битумизиран трошен камък за пътна основа Е=800 MPa - d=6 см (до 20km) | t | 184.0176 |  | 0
20 |  | Доставка и полагане на несортиран минерален материал 0<D<63мм Е=250 Mpa - 46см (до 20km) | m3 | 235.38 |  | 0
21 |  | Доставка и полагане на несортиран минерален материал 0<D<63мм Е=250 Mpa - 50см (до 20km) | m3 | 275.1 |  | 0
22 |  | Заливка с битум | m' | 3772 |  | 0
23 |  | Доставка, полагане и монтаж на тръби ∅90 PE100 PN10 | m' | 247 |  | 0
24 |  | Доставка, полагане и монтаж на тръби ∅110 PE100 PN10 | m' | 542 |  | 0
25 |  | Доставка, полагане и монтаж на тръби ∅160 PE100 PN10 | m' | 477 |  | 0
26 |  | Доставка, полагане и монтаж на тръби ∅225 PE100 PN10 | m' | 251 |  | 0
27 |  | Доставка и монтаж на предфланшова връзка ∅90 PE100 PN10 | бр. | 36 |  | 0
28 |  | Доставка и монтаж на предфланшова връзка ∅110 PE100 PN10 | бр. | 31 |  | 0
29 |  | Доставка и монтаж на предфланшова връзка ∅160 PE100 PN10 | бр. | 11 |  | 0
30 |  | Доставка и монтаж на предфланшова връзка ∅225 PE100 PN10 | бр. | 2 |  | 0
31 |  | Доставка и монтаж на тройник намалител ∅110-90-110 РЕ100 PN10 | бр. | 10 |  | 0
32 |  | Доставка и монтаж на тройник намалител ∅160-90-160 РЕ100 PN10 | бр. | 5 |  | 0
33 |  | Доставка и монтаж на тройник намалител ∅225-160-225 РЕ100 PN10 | бр. | 1 |  | 0
34 |  | Доставка и монтаж на тройник намалител ∅225-90-225 РЕ100 PN10 | бр. | 4 |  | 0
35 |  | Доставка и монтаж на тройник намалител ∅225-110-225 РЕ100 PN10 | бр. | 1 |  | 0
36 |  | Доставка и монтаж на тройник ∅110-110-110 РЕ100 PN10 | бр. | 4 |  | 0
37 |  | Доставка и монтаж на тройник ∅90-90-90 РЕ100 PN10 | бр. | 5 |  | 0
38 |  | Доставка и монтаж на тройник ∅225-225-225 РЕ100 PN10 | бр. | 1 |  | 0
39 |  | Доставка и монтаж на кръстак DN175 (6") стомана | бр. | 1 |  | 0
40 |  | Доставка и монтаж на намалител ∅110-90 РЕ100 PN10 | бр. | 4 |  | 0
41 |  | Доставка и монтаж на намалител ∅225-160 РЕ100 PN10 | бр. | 2 |  | 0
42 |  | Доставка и монтаж на дъга 30гр. ∅90 РЕ100 PN10 | бр. | 2 |  | 0
43 |  | Доставка и монтаж на дъга 30гр. ∅110 РЕ100 PN10 | бр. | 1 |  | 0
44 |  | Доставка и монтаж на дъга 45гр. ∅160 РЕ100 PN10 | бр. | 1 |  | 0
45 |  | Доставка и монтаж на коляно 90гр. ∅110 РЕ100 PN10 | бр. | 1 |  | 0
46 |  | Доставка и монтаж на коляно 90гр. ∅90 РЕ100 PN10 | бр. | 1 |  | 0
47 |  | Доставка и монтаж на щуцер DN150 (6") стомана | бр. | 2 |  | 0
48 |  | Доставка и монтаж на щуцер DN100 (4") стомана | бр. | 1 |  | 0
49 |  | Доставка и монтаж на СК DN80 шибърен, чугун, с гумиран клин, с охранителна гарнитура | бр. | 22 |  | 0
50 |  | Доставка и монтаж на СК DN100 шибърен, чугун, с гумиран клин, с охранителна гарнитура | бр. | 11 |  | 0
51 |  | Доставка и монтаж на СК DN150 шибърен, чугун, с гумиран клин, с охранителна гарнитура | бр. | 4 |  | 0
52 |  | Доставка и монтаж на СК DN200 шибърен, чугун, с гумиран клин, с охранителна гарнитура | бр. | 1 |  | 0
53 |  | Доставка и монтаж на свободни фланци ∅90 | бр. | 36 |  | 0
54 |  | Доставка и монтаж на свободни фланци ∅110 | бр. | 31 |  | 0
55 |  | Доставка и монтаж на свободни фланци ∅160 | бр. | 11 |  | 0
56 |  | Доставка и монтаж на свободни фланци ∅225 | бр. | 2 |  | 0
57 |  | Доставка и монтаж на гумен уплътнител за фланец - ∅80 | бр. | 36 |  | 0
58 |  | Доставка и монтаж на гумен уплътнител за фланец - ∅100 | бр. | 31 |  | 0
59 |  | Доставка и монтаж на гумен уплътнител за фланец - ∅150 | бр. | 11 |  | 0
60 |  | Доставка и монтаж на гумен уплътнител за фланец - ∅200 | бр. | 2 |  | 0
61 |  | Доставка на болт М16/80, шайба и гайка (комплект) - до Æ 125 вкл. | бр. | 536 |  | 0
62 |  | Доставка на болт М20/100, шайба и гайка (комплект) - между Æ 150 и Æ300 вкл. | бр. | 104 |  | 0
63 |  | Доставка и монтаж на ПХ 70/80 надземен с пета | бр. | 15 |  | 0
64 |  | Доставка и монтаж на табели са СК | бр. | 23 |  | 0
65 |  | Доставка и монтаж на бетонови опорни блокове | бр. | 77 |  | 0
66 |  | СВО ∅90-3/4" | бр. | 17 |  | 0
67 |  | СВО ∅90-1" | бр. | 3 |  | 0
68 |  | СВО ∅90-1 1/4" | бр. | 4 |  | 0
69 |  | СВО ∅110-3/4" | бр. | 30 |  | 0
70 |  | СВО ∅110-1" | бр. | 5 |  | 0
71 |  | СВО ∅110-1 1/4" | бр. | 3 |  | 0
72 |  | СВО ∅110-2" | бр. | 5 |  | 0
73 |  | СВО ∅160-3/4" | бр. | 6 |  | 0
74 |  | СВО ∅160-1" | бр. | 4 |  | 0
75 |  | СВО ∅160-1 1/4" | бр. | 4 |  | 0
76 |  | СВО ∅160-2" | бр. | 5 |  | 0
77 |  | СВО ∅225-3/4" | бр. | 14 |  | 0
78 |  | СВО ∅225-1" | бр. | 1 |  | 0
79 |  | СВО ∅225-2" | бр. | 2 |  | 0
80 |  | Доставка и монтаж на детекторна сигнална лента с метална нишка | m' | 1517 |  | 0
81 |  | Доставка и монтаж на сигнална лента "Водопровод" | m' | 1517 |  | 0
82 |  | Изпитване на водопровода | m' | 1517 |  | 0
83 |  | Дезинфекция на водопровода | m' | 1517 |  | 0
84 |  | Доставка и монтаж на фланшов адаптор DN80-3" чугун, тип жибо | бр. | 7 |  | 0
85 |  | Доставка и монтаж на фланшов адаптор DN100-4" чугун, тип жибо | бр. | 8 |  | 0
86 |  | Доставка и монтаж на фланшов адаптор DN150-6" чугун, тип жибо | бр. | 1 |  | 0
87 |  | Доставка и монтаж на муфа електрозаваряема ∅90 | бр. | 12.35 |  | 0
88 |  | Доставка и монтаж на муфа електрозаваряема ∅110 | бр. | 27.1 |  | 0
89 |  | Доставка и монтаж на муфа електрозаваряема ∅160 | бр. | 23.85 |  | 0
90 |  | Доставка и монтаж на муфа електрозаваряема ∅225 | бр. | 12.55 |  | 0
[5 empty] | Стойност без ДДС: | 0
|  |  |  | ДДС 20% : |  | 0
[5 empty] | Стойност с ДДС: | 0
| Забележка: | Попълват се само полетата с жълт цвят!
ДАТА: _____________ г. |  |  | ПОДПИС и ПЕЧАТ:__________________________
_______________________
(име и фамилия)
______________________
(длъжност на представляващия участника)

## 53-Гл.клон III (Вода)
| ОБЕКТ: | Рехабилитация и разширение на водопроводна и канализационна мрежа на гр.Севлиево
| ВЪЗЛОЖИТЕЛ: | Община Севлиево
ИЗПЪЛНИТЕЛ:
Договор с изпълнител №:
| ПОДОБЕКТ: | Водопроводен клон по ул."Дядо Ф.Радев", ул."Хаджи Ангел", ул."Петко Р.Славейков" и ул."Св.Св. Кирил и Методий" по трасето на кан.Главен клон III-участък от кръстовището с ул."Ал.Верешчагин" до о.т. 875 и от о.т.525 до о.т.205 с L=768m'
КОЛИЧЕСТВЕНО - СТОЙНОСТНА СМЕТКА № |  |  |  |  | 53
[7 empty] | до 3м' | до 4м' | до 4,5м' |  | СКО | СВОд. | 29
[6 empty] | в Лева |  |  |  |  | Bско | СВОк. | 29
No по ред | шифър | Наименование на видовете СМР | Ед. мярка | Коли-чество | Ед.цена | Стойност |  |  |  |  | Lско | СВОобщо | 58
[11 empty] | Lканал | Bсво | 0.5
1 | 2 | 3 | 4 | 5 | 6 | 7 |  |  |  |  | Bизкоп | Lсво д | 9
1 |  | Рязане на асфалтова настилка за основен водопровод | m' | 1536 |  | 0 |  |  |  |  | Vско | Lводопр. | 768
2 |  | Рязане на асфалтова настилка за СВО | m' | 406 |  | 0 |  |  |  |  | РШбр. | Bизкоп | 0.7
3 |  | Разкъртване на асфалтова настилка - механизирано (10см пласт) за основен водопровод | m2 | 537.6 |  | 0 | [5 empty] | Vсво | 200.1
4 |  | Разкъртване на асфалтова настилка - механизирано (10см пласт) за СВО | m2 | 101.5 |  | 0
5 |  | Разбиване на бордюри при полагане на СВО | m' | 58 |  | 0
6 |  | Разбиване на тротоарни плочи при полагане на СВО | m2 | 116 |  | 0
7 |  | Натоварване и извозване на строителни отпадъци до 5 km (регионално депо за стр.отпадъци) | m3 | 75.51 |  | 0
8 |  | Машинен изкоп за водопровод на транспорт - 0,70 х 1,70 m | m3 | 913.92 |  | 0
9 |  | Машинен изкоп на транспорт за СВО - 0,50 х 1,20 m | m3 | 200.1 |  | 0
10 |  | Извозване на земни маси от масов изкоп на депо до 5 km | m3 | 1114.02 |  | 0 | 0 | 0 | 0 | 0
11 |  | Доставка и полагане на пясъчна подложка за водопровод и канализация (до 5km) | m3 | 53.76 |  | 0
12 |  | Доставка и обратна засипка на основна траншея и СВО/СКО с нестандартна скална маса (0-30 mm) и уплътняване с пневматична трамбовка през 30см (до 20km) | m3 | 608.68 |  | 0 |  | изкоп дренажна призма
13 |  | Доставка и обратна засипка с пясък или каменно брашно и уплътняване с пневматична трамбовка над теме водопроводна тръба (до 5km) | m3 | 170 |  | 0
14 |  | Водочерпене по време на строителството | мсм | 15.36 |  | 0
15 |  | Възстановяване на бордюри | m' | 58 |  | 0
16 |  | Възстановяване на тротоарна настилка с бетонови плочи | m2 | 116 |  | 0
17 |  | Доставка и полагане на плътен износоустойчив асфалтобетон E=1200 MPa - d=4 см (до 10km) | t | 61.3536 |  | 0
18 |  | Доставка и полагане на неплътен асфалтобетон E=1000 MPa - d=4 см (до 10km) | t | 6 |  | 0
19 |  | Доставка и полагане на битумизиран трошен камък за пътна основа Е=800 MPa - d=6 см (до 20km) | t | 45 |  | 0
20 |  | Доставка и полагане на несортиран минерален материал 0<D<63мм Е=250 Mpa - 46см (до 20km) | m3 | 30.91 |  | 0
21 |  | Доставка и полагане на несортиран минерален материал 0<D<63мм Е=250 Mpa - 50см (до 20km) | m3 | 235.2 |  | 0
22 |  | Заливка с битум | m' | 1942 |  | 0
23 |  | Доставка, полагане и монтаж на тръби ∅90 PE100 PN10 | m' | 168 |  | 0
24 |  | Доставка, полагане и монтаж на тръби ∅110 PE100 PN10 | m' | 191 |  | 0
25 |  | Доставка, полагане и монтаж на тръби ∅140 PE100 PN10 | m' | 73 |  | 0
26 |  | Доставка, полагане и монтаж на тръби ∅160 PE100 PN10 | m' | 96 |  | 0
27 |  | Доставка, полагане и монтаж на тръби ∅225 PE100 PN10 | m' | 240 |  | 0
28 |  | Доставка и монтаж на предфланшова връзка ∅90 PE100 PN10 | бр. | 23 |  | 0
29 |  | Доставка и монтаж на предфланшова връзка ∅110 PE100 PN10 | бр. | 12 |  | 0
30 |  | Доставка и монтаж на предфланшова връзка ∅160 PE100 PN10 | бр. | 11 |  | 0
31 |  | Доставка и монтаж на предфланшова връзка ∅225 PE100 PN10 | бр. | 3 |  | 0
32 |  | Доставка и монтаж на тройник намалител ∅110-90-110 РЕ100 PN10 | бр. | 3 |  | 0
33 |  | Доставка и монтаж на тройник намалител ∅160-90-160 РЕ100 PN10 | бр. | 2 |  | 0
34 |  | Доставка и монтаж на тройник намалител ∅225-90-225 РЕ100 PN10 | бр. | 6 |  | 0
35 |  | Доставка и монтаж на тройник намалител ∅140-110-140 РЕ100 PN10 | бр. | 1 |  | 0
36 |  | Доставка и монтаж на тройник ∅160-160-160 РЕ100 PN10 | бр. | 1 |  | 0
37 |  | Доставка и монтаж на тройник ∅110-110-110 РЕ100 PN10 | бр. | 2 |  | 0
38 |  | Доставка и монтаж на тройник ∅90-90-90 РЕ100 PN10 | бр. | 2 |  | 0
39 |  | Доставка и монтаж на тройник DN150-150-150 стомана | бр. | 1 |  | 0
40 |  | Доставка и монтаж на тройник DN175-175-175 стомана | бр. | 1 |  | 0
41 |  | Доставка и монтаж на намалител ∅140-90 РЕ100 PN10 | бр. | 1 |  | 0
42 |  | Доставка и монтаж на намалител ∅110-90 РЕ100 PN10 | бр. | 1 |  | 0
43 |  | Доставка и монтаж на намалител ∅160-110 РЕ100 PN10 | бр. | 1 |  | 0
44 |  | Доставка и монтаж на намалител ∅160-140 РЕ100 PN10 | бр. | 1 |  | 0
45 |  | Доставка и монтаж на преход с вътрешна резба Æ90-1 1/4" | бр. | 1 |  | 0
46 |  | Доставка и монтаж на коляно 45гр. ∅110 РЕ100 PN10 | бр. | 1 |  | 0
47 |  | Доставка и монтаж на щуцер DN150 (6") стомана | бр. | 2 |  | 0
48 |  | Доставка и монтаж на щуцер DN200 (8") стомана | бр. | 1 |  | 0
49 |  | Доставка и монтаж на СК DN80 шибърен, чугун, с гумиран клин, с охранителна гарнитура | бр. | 13 |  | 0
50 |  | Доставка и монтаж на СК DN100 шибърен, чугун, с гумиран клин, с охранителна гарнитура | бр. | 5 |  | 0
51 |  | Доставка и монтаж на СК DN150 шибърен, чугун, с гумиран клин, с охранителна гарнитура | бр. | 2 |  | 0
52 |  | Доставка и монтаж на СК DN200 шибърен, чугун, с гумиран клин, с охранителна гарнитура | бр. | 1 |  | 0
53 |  | Доставка и монтаж на свободни фланци ∅90 | бр. | 23 |  | 0
54 |  | Доставка и монтаж на свободни фланци ∅110 | бр. | 12 |  | 0
55 |  | Доставка и монтаж на свободни фланци ∅160 | бр. | 11 |  | 0
56 |  | Доставка и монтаж на свободни фланци ∅225 | бр. | 3 |  | 0
57 |  | Доставка и монтаж на гумен уплътнител за фланец - ∅80 | бр. | 23 |  | 0
58 |  | Доставка и монтаж на гумен уплътнител за фланец - ∅100 | бр. | 12 |  | 0
59 |  | Доставка и монтаж на гумен уплътнител за фланец - ∅150 | бр. | 11 |  | 0
60 |  | Доставка и монтаж на гумен уплътнител за фланец - ∅200 | бр. | 3 |  | 0
61 |  | Доставка на болт М16/80, шайба и гайка (комплект) - до Æ 125 вкл. | бр. | 280 |  | 0
62 |  | Доставка на болт М20/100, шайба и гайка (комплект) - между Æ 150 и Æ300 вкл. | бр. | 112 |  | 0
63 |  | Доставка и монтаж на ПХ 70/80 надземен с пета | бр. | 7 |  | 0
64 |  | Доставка и монтаж на табели са СК | бр. | 14 |  | 0
65 |  | Доставка и монтаж на бетонови опорни блокове | бр. | 42 |  | 0
66 |  | СВО ∅90-3/4" | бр. | 8 |  | 0
67 |  | СВО ∅90-1" | бр. | 4 |  | 0
68 |  | СВО ∅90-2" | бр. | 2 |  | 0
69 |  | СВО ∅110-3/4" | бр. | 11 |  | 0
70 |  | СВО ∅110-1" | бр. | 3 |  | 0
71 |  | СВО ∅110-1 1/4" | бр. | 1 |  | 0
72 |  | СВО ∅140-3/4" | бр. | 1 |  | 0
73 |  | СВО ∅140-1" | бр. | 1 |  | 0
74 |  | СВО ∅160-3/4" | бр. | 9 |  | 0
75 |  | СВО ∅160-1 1/4" | бр. | 1 |  | 0
76 |  | СВО ∅225-3/4" | бр. | 7 |  | 0
77 |  | СВО ∅225-1" | бр. | 1 |  | 0
78 |  | СВО ∅225-1 1/4" | бр. | 2 |  | 0
79 |  | СВО ∅225-2" | бр. | 7 |  | 0
80 |  | Доставка и монтаж на детекторна сигнална лента с метална нишка | m' | 768 |  | 0
81 |  | Доставка и монтаж на сигнална лента "Водопровод" | m' | 768 |  | 0
82 |  | Изпитване на водопровода | m' | 768 |  | 0
83 |  | Дезинфекция на водопровода | m' | 768 |  | 0
84 |  | Доставка и монтаж на фланшов адаптор DN80-3" чугун, тип жибо | бр. | 4 |  | 0
85 |  | Доставка и монтаж на фланшов адаптор DN100-4" чугун, тип жибо | бр. | 2 |  | 0
86 |  | Доставка и монтаж на фланшов адаптор DN150-6" чугун, тип жибо | бр. | 3 |  | 0
87 |  | Доставка и монтаж на муфа електрозаваряема ∅90 | бр. | 8.4 |  | 0
88 |  | Доставка и монтаж на муфа електрозаваряема ∅110 | бр. | 9.55 |  | 0
89 |  | Доставка и монтаж на муфа електрозаваряема ∅140 | бр. | 3.65 |  | 0
90 |  | Доставка и монтаж на муфа електрозаваряема ∅160 | бр. | 4.8 |  | 0
91 |  | Доставка и монтаж на муфа електрозаваряема ∅225 | бр. | 12 |  | 0
[5 empty] | Стойност без ДДС: | 0
|  |  |  | ДДС 20% : |  | 0
[5 empty] | Стойност с ДДС: | 0
| Забележка: | Попълват се само полетата с жълт цвят!
ДАТА: _____________ г. |  |  | ПОДПИС и ПЕЧАТ:__________________________
_______________________
(име и фамилия)
______________________
(длъжност на представляващия участника)

## 54-Клон 3-III (Вода)
| ОБЕКТ: | Рехабилитация и разширение на водопроводна и канализационна мрежа на гр.Севлиево
| ВЪЗЛОЖИТЕЛ: | Община Севлиево
ИЗПЪЛНИТЕЛ:
Договор с изпълнител №:
| ПОДОБЕКТ: | Водопроводен клон по ул."Атанас Влаев" по трасето на кан.Клон 3-III -участък от о.т.862 до кан.РШ 131 с L=118m'
КОЛИЧЕСТВЕНО - СТОЙНОСТНА СМЕТКА № |  |  |  |  | 54
[7 empty] | до 3м' | до 4м' |  | СКОбр. | СВОд. | 5
[6 empty] | в Лева |  |  |  | Bско | СВОк. | 4
No по ред | шифър | Наименование на видовете СМР | Ед. мярка | Коли-чество | Ед.цена | Стойност |  |  |  | Lско | СВОобщо | 9
[10 empty] | Lканал | Bсво | 0.5
1 | 2 | 3 | 4 | 5 | 6 | 7 |  |  |  | Bизкоп | Lсво д | 7
1 |  | Рязане на асфалтова настилка за основен водопровод | m' | 236 |  | 0 |  |  |  | Vско | Lсво к | 3
2 |  | Рязане на асфалтова настилка за СВО | m' | 50 |  | 0 |  |  |  | РШбр. | Lводопр. | 118
3 |  | Разкъртване на асфалтова настилка - механизирано (10см пласт) за основен водопровод | m2 | 82.6 |  | 0 |  |  |  |  | Bизкоп | 0.7
4 |  | Разкъртване на асфалтова настилка - механизирано (10см пласт) за СВО | m2 | 12.5 |  | 0 |  |  |  |  | Vсво | 28.2
5 |  | Разбиване на бордюри при полагане на СВО | m' | 9 |  | 0
6 |  | Разбиване на тротоарни плочи при полагане на СВО | m2 | 18 |  | 0
7 |  | Натоварване и извозване на строителни отпадъци до 5 km (регионално депо за стр.отпадъци) | m3 | 11.31 |  | 0
8 |  | Машинен изкоп за водопровод на транспорт - 0,70 х 1,70 m | m3 | 140.42 |  | 0
9 |  | Машинен изкоп на транспорт за СВО - 0,50 х 1,20 m | m3 | 28.2 |  | 0
10 |  | Извозване на земни маси от масов изкоп на депо до 5 km | m3 | 168.62 |  | 0 | 0 | 0 | 0
11 |  | Доставка и полагане на пясъчна подложка за водопровод (до 5km) | m3 | 8.26 |  | 0
12 |  | Доставка и обратна засипка на основна траншея и СВО/СКО с нестандартна скална маса (0-30 mm) и уплътняване с пневматична трамбовка през 30см (до 20km) | m3 | 95.11 |  | 0
13 |  | Доставка и обратна засипка с пясък или каменно брашно и уплътняване с пневматична трамбовка над теме водопроводна тръба (до 5km) | m3 | 23.2 |  | 0
14 |  | Водочерпене по време на строителството | мсм | 2.36 |  | 0
15 |  | Възстановяване на бордюри | m' | 9 |  | 0
16 |  | Възстановяване на тротоарна настилка с бетонови плочи | m2 | 18 |  | 0
17 |  | Доставка и полагане на плътен износоустойчив асфалтобетон E=1200 MPa - d=4 см (до 10km) | t | 9.1296 |  | 0
18 |  | Доставка и полагане на неплътен асфалтобетон E=800 MPa - d=6 см (до 10km) | t | 13.6944 |  | 0
19 |  | Доставка и полагане на несортиран минерален материал 0<D<63мм Е=250 Mpa - 50см (до 20km) | m3 | 41.3 |  | 0
20 |  | Заливка с битум | m' | 286 |  | 0
21 |  | Доставка, полагане и монтаж на тръби ∅90 PE100 PN10 | m | 118 |  | 0
22 |  | Доставка и монтаж на тройник ∅90-90-90 РЕ100 PN10 | бр. | 1 |  | 0
23 |  | Доставка и монтаж на предфланшова връзка ∅90 PE100 PN10 | бр. | 4 |  | 0
24 |  | Доставка и монтаж на коляно 90гр. ∅90 РЕ100 PN10 | бр. | 1 |  | 0
25 |  | Доставка и монтаж на СК DN80 шибърен, чугун, с гумиран клин, с охранителна гарнитура | бр. | 2 |  | 0
26 |  | Доставка и монтаж на свободни фланци ∅90 | бр. | 4 |  | 0
27 |  | Доставка и монтаж на гумен уплътнител за фланец - ∅80 | бр. | 4 |  | 0
28 |  | Доставка на болт М16/80, шайба и гайка (комплект) - до Æ 125 вкл. | бр. | 32 |  | 0
29 |  | Доставка и монтаж на ПХ 70/80 надземен с пета | бр. | 1 |  | 0
30 |  | Доставка и монтаж на табели са СК | бр. | 1 |  | 0
31 |  | Доставка и монтаж на бетонови опорни блокове | бр. | 4 |  | 0
32 |  | СВО ∅90-3/4" | бр. | 4 |  | 0
33 |  | СВО ∅90-1 1/4" | бр. | 2 |  | 0
34 |  | СВО ∅90-2" | бр. | 3 |  | 0
35 |  | Доставка и монтаж на детекторна сигнална лента с метална нишка | m' | 118 |  | 0
36 |  | Доставка и монтаж на сигнална лента "Водопровод" | m' | 118 |  | 0
37 |  | Изпитване на водопровода | m' | 118 |  | 0
38 |  | Дезинфекция на водопровода | m' | 118 |  | 0
39 |  | Доставка и монтаж на фланшов адаптор DN80-3" чугун, тип жибо | бр. | 1 |  | 0
40 |  | Доставка и монтаж на муфа електрозаваряема ∅90 | бр. | 5.9 |  | 0
[5 empty] | Стойност без ДДС: | 0
|  |  |  | ДДС 20% : |  | 0
[5 empty] | Стойност с ДДС: | 0
| Забележка: | Попълват се само полетата с жълт цвят!
ДАТА: _____________ г. |  |  | ПОДПИС и ПЕЧАТ:__________________________
_______________________
(име и фамилия)
______________________
(длъжност на представляващия участника)

## 55-Клон 4-III (Вода)
| ОБЕКТ: | Рехабилитация и разширение на водопроводна и канализационна мрежа на гр.Севлиево
| ВЪЗЛОЖИТЕЛ: | Община Севлиево
ИЗПЪЛНИТЕЛ:
Договор с изпълнител №:
| ПОДОБЕКТ: | Водопроводен клон по ул."Хаджи Ангел" по трасето на кан.Клон 4-III-участък от о.т.879 до о.т.867 с L=113m'
КОЛИЧЕСТВЕНО - СТОЙНОСТНА СМЕТКА № |  |  |  |  | 55
[7 empty] | до 3м' | до 4м' |  | СКОбр. | СВОд. | 4
[6 empty] | в Лева |  |  |  | Bско | СВОк. | 3
No по ред | шифър | Наименование на видовете СМР | Ед. мярка | Коли-чество | Ед.цена | Стойност |  |  |  | Lско | СВОобщо | 7
[10 empty] | Lканал | Bсво | 0.5
1 | 2 | 3 | 4 | 5 | 6 | 7 |  |  |  | Bизкоп | Lсво д | 9
1 |  | Рязане на асфалтова настилка за основен водопровод | m' | 226 |  | 0 |  |  |  | Vско | Lсво к | 3
2 |  | Рязане на асфалтова настилка за СВО | m' | 64 |  | 0 |  |  |  | РШбр. | Lводопр. | 113
3 |  | Разкъртване на асфалтова настилка - механизирано (10см пласт) за основен водопровод | m2 | 79.1 |  | 0 |  |  |  |  | Bизкоп | 0.7
4 |  | Разкъртване на асфалтова настилка - механизирано (10см пласт) за СВО | m2 | 16 |  | 0 |  |  |  |  | Vсво | 27
5 |  | Разбиване на бордюри при полагане на СВО | m' | 7 |  | 0
6 |  | Разбиване на тротоарни плочи при полагане на СВО | m2 | 10.5 |  | 0
7 |  | Натоварване и извозване на строителни отпадъци до 5 km (регионално депо за стр.отпадъци) | m3 | 10.56 |  | 0
8 |  | Машинен изкоп за водопровод на транспорт - 0,70 х 1,70 m | m3 | 134.47 |  | 0
9 |  | Машинен изкоп на транспорт за СВО - 0,50 х 1,20 m | m3 | 27 |  | 0
10 |  | Извозване на земни маси от масов изкоп на депо до 5 km | m3 | 161.47 |  | 0 | 0 | 0 | 0
11 |  | Доставка и полагане на пясъчна подложка за водопровод (до 5km) | m3 | 7.91 |  | 0
12 |  | Доставка и обратна засипка на основна траншея и СВО с нестандартна скална маса (0-30 mm) и уплътняване с пневматична трамбовка през 30см (до 20km) | m3 | 94.23 |  | 0
13 |  | Доставка и обратна засипка с пясък или каменно брашно и уплътняване с пневматична трамбовка над теме водопроводна тръба (до 5km) | m3 | 22.22 |  | 0
14 |  | Водочерпене по време на строителството | мсм | 2.26 |  | 0
15 |  | Възстановяване на бордюри | m' | 7 |  | 0
16 |  | Възстановяване на тротоарна настилка с бетонови плочи | m2 | 10.5 |  | 0
17 |  | Доставка и полагане на плътен износоустойчив асфалтобетон E=1200 MPa - d=4 см (до 10km) | t | 9.1296 |  | 0
18 |  | Доставка и полагане на неплътен асфалтобетон E=1000 MPa - d=4 см (до 10km) | t | 9.1296 |  | 0
19 |  | Доставка и полагане на битумизиран трошен камък за пътна основа Е=800 MPa - d=6 см (до 20km) | t | 13.6944 |  | 0
20 |  | Доставка и полагане на несортиран минерален материал 0<D<63мм Е=250 Mpa - 46см (до 20km) | m3 | 36.39 |  | 0
21 |  | Заливка с битум | m' | 290 |  | 0
22 |  | Доставка, полагане и монтаж на тръби ∅90 PE100 PN10 | m | 113 |  | 0
23 |  | Доставка и монтаж на щуцер DN80 стомана | бр. | 1 |  | 0
24 |  | Доставка и монтаж на тройник ∅90-90-90 РЕ100 PN10 | бр. | 2 |  | 0
25 |  | Доставка и монтаж на предфланшова връзка ∅90 PE100 PN10 | бр. | 4 |  | 0
26 |  | Доставка и монтаж на СК DN80 шибърен, чугун, с гумиран клин, с охранителна гарнитура | бр. | 2 |  | 0
27 |  | Доставка и монтаж на свободни фланци ∅90 | бр. | 4 |  | 0
28 |  | Доставка и монтаж на гумен уплътнител за фланец - ∅80 | бр. | 4 |  | 0
29 |  | Доставка на болт М16/80, шайба и гайка (комплект) - до Æ 125 вкл. | бр. | 32 |  | 0
30 |  | Доставка и монтаж на ПХ 70/80 надземен с пета | бр. | 1 |  | 0
31 |  | Доставка и монтаж на табели са СК | бр. | 1 |  | 0
32 |  | Доставка и монтаж на бетонови опорни блокове | бр. | 4 |  | 0
33 |  | СВО ∅90-3/4" | бр. | 3 |  | 0
34 |  | СВО ∅90-1" | бр. | 1 |  | 0
35 |  | СВО ∅90-1 1/4" | бр. | 1 |  | 0
36 |  | СВО ∅90-2" | бр. | 2 |  | 0
37 |  | Доставка и монтаж на детекторна сигнална лента с метална нишка | m' | 113 |  | 0
38 |  | Доставка и монтаж на сигнална лента "Водопровод" | m' | 113 |  | 0
39 |  | Изпитване на водопровода | m' | 113 |  | 0
40 |  | Дезинфекция на водопровода | m' | 113 |  | 0
41 |  | Доставка и монтаж на муфа електрозаваряема ∅90 | бр. | 5.65 |  | 0
[5 empty] | Стойност без ДДС: | 0
|  |  |  | ДДС 20% : |  | 0
[5 empty] | Стойност с ДДС: | 0
| Забележка: | Попълват се само полетата с жълт цвят!
ДАТА: _____________ г. |  |  | ПОДПИС и ПЕЧАТ:__________________________
_______________________
(име и фамилия)
______________________
(длъжност на представляващия участника)

## 56-Гл.клон IV (Вода)
| ОБЕКТ: | Рехабилитация и разширение на водопроводна и канализационна мрежа на гр.Севлиево
| ВЪЗЛОЖИТЕЛ: | Община Севлиево
ИЗПЪЛНИТЕЛ:
Договор с изпълнител №:
| ПОДОБЕКТ: | Водопроводен клон по ул."Видима" и ул."Никола Дабев" по трасето на кан.Гл.клон IV -участък от о.т.758 до о.т.750 и от о.т.429 до о.т.158 с L=643m'
КОЛИЧЕСТВЕНО - СТОЙНОСТНА СМЕТКА № |  |  |  |  | 56
[7 empty] | до 3м' | до 4м' | до 4,5м' | до 5,0м' | СКО | СВОд. | 6
[6 empty] | в Лева |  |  |  |  | Bско | СВОк. | 27
No по ред | шифър | Наименование на видовете СМР | Ед. мярка | Коли-чество | Ед.цена | Стойност |  |  |  |  | Lско | СВОобщо | 33
[11 empty] | Lканал | Bсво | 0.5
1 | 2 | 3 | 4 | 5 | 6 | 7 |  |  |  |  | Bизкоп | Lсво д | 8
1 |  | Рязане на асфалтова настилка за основен водопровод | m' | 1286 |  | 0 |  |  |  |  | Vско | Lводопр. | 643
2 |  | Рязане на асфалтова настилка за СВО | m' | 72 |  | 0 |  |  |  |  | РШбр. | Bизкоп | 0.7
3 |  | Разкъртване на асфалтова настилка - механизирано (10см пласт) за основен водопровод | m2 | 450.1 |  | 0 |  |  |  |  | Lотл.к. | Vсво | 77.4
4 |  | Разкъртване на асфалтова настилка - механизирано (10см пласт) за СВО | m2 | 18 |  | 0
5 |  | Разбиване на бордюри при полагане на СВО | m' | 33 |  | 0
6 |  | Разбиване на тротоарни плочи при полагане на СВО | m2 | 66 |  | 0
7 |  | Натоварване и извозване на строителни отпадъци до 5 km (регионално депо за стр.отпадъци) | m3 | 53.41 |  | 0
8 |  | Машинен изкоп за водопровод на транспорт - 0,70 х 1,70 m | m3 | 765.17 |  | 0
9 |  | Машинен изкоп на транспорт за СВО - 0,50 х 1,20 m | m3 | 77.4 |  | 0
10 |  | Извозване на земни маси от масов изкоп на депо до 5 km | m3 | 842.57 |  | 0
11 |  | Доставка и полагане на пясъчна подложка за водопровод(до 5km) | m3 | 45.01 |  | 0
12 |  | Доставка и обратна засипка на основна траншея и СВО с нестандартна скална маса (0-30 mm) и уплътняване с пневматична трамбовка през 30см (до 20km) | m3 | 441.97 |  | 0
13 |  | Доставка и обратна засипка с пясък или каменно брашно и уплътняване с пневматична трамбовка над теме водопроводна тръба (до 5km) | m3 | 126.45 |  | 0
14 |  | Водочерпене по време на строителството | мсм | 12.86 |  | 0
15 |  | Възстановяване на бордюри | m' | 33 |  | 0
16 |  | Възстановяване на тротоарна настилка с бетонови плочи | m2 | 66 |  | 0
17 |  | Доставка и полагане на плътен износоустойчив асфалтобетон E=1200 MPa - d=4 см (до 10km) | t | 44.9376 |  | 0
18 |  | Доставка и полагане на битумизиран трошен камък за пътна основа Е=800 MPa - d=6 см (до 20km) | t | 67.4064 |  | 0
19 |  | Доставка и полагане на несортиран минерален материал 0<D<63мм Е=250 Mpa - 50см (до 20km) | m3 | 225.05 |  | 0
20 |  | Заливка с битум | m' | 1358 |  | 0
21 |  | Доставка, полагане и монтаж на тръби ∅90 PE100 PN10 | m' | 643 |  | 0
22 |  | Доставка и монтаж на предфланшова връзка ∅90 PE100 PN10 | бр. | 20 |  | 0
23 |  | Доставка и монтаж на предфланшова връзка ∅110 PE100 PN10 | бр. | 11 |  | 0
24 |  | Доставка и монтаж на тройник намалител ∅110-90-110 РЕ100 PN10 | бр. | 1 |  | 0
25 |  | Доставка и монтаж на тройник ∅90-90-90 РЕ100 PN10 | бр. | 11 |  | 0
26 |  | Доставка и монтаж на намалител ∅110-90 РЕ100 PN10 | бр. | 4 |  | 0
27 |  | Доставка и монтаж на дъга 60гр. ∅90 РЕ100 PN10 | бр. | 1 |  | 0
28 |  | Доставка и монтаж на дъга 30гр. ∅90 РЕ100 PN10 | бр. | 2 |  | 0
29 |  | Доставка и монтаж на коляно 90гр. ∅90 РЕ100 PN10 | бр. | 1 |  | 0
30 |  | Доставка и монтаж на щуцер DN80 стомана | бр. | 1 |  | 0
31 |  | Доставка и монтаж на СК DN80 шибърен, чугун, с гумиран клин, с охранителна гарнитура | бр. | 11 |  | 0
32 |  | Доставка и монтаж на СК DN100 шибърен, чугун, с гумиран клин, с охранителна гарнитура | бр. | 4 |  | 0
33 |  | Доставка и монтаж на свободни фланци ∅90 | бр. | 20 |  | 0
34 |  | Доставка и монтаж на свободни фланци ∅110 | бр. | 11 |  | 0
35 |  | Доставка и монтаж на гумен уплътнител за фланец - ∅80 | бр. | 20 |  | 0
36 |  | Доставка и монтаж на гумен уплътнител за фланец - ∅100 | бр. | 11 |  | 0
37 |  | Доставка на болт М16/80, шайба и гайка (комплект) - до Æ 125 вкл. | бр. | 248 |  | 0
38 |  | Доставка и монтаж на ПХ 70/80 надземен с пета | бр. | 5 |  | 0
39 |  | Доставка и монтаж на табели са СК | бр. | 10 |  | 0
40 |  | Доставка и монтаж на бетонови опорни блокове | бр. | 31 |  | 0
41 |  | СВО ∅90-3/4" | бр. | 28 |  | 0
42 |  | СВО ∅90-1" | бр. | 1 |  | 0
43 |  | СВО ∅90-2" | бр. | 4 |  | 0
44 |  | Доставка и монтаж на детекторна сигнална лента с метална нишка | m' | 643 |  | 0
45 |  | Доставка и монтаж на сигнална лента "Водопровод" | m' | 643 |  | 0
46 |  | Изпитване на водопровода | m' | 643 |  | 0
47 |  | Дезинфекция на водопровода | m' | 643 |  | 0
48 |  | Доставка и монтаж на фланшов адаптор DN80-3" чугун, тип жибо | бр. | 3 |  | 0
49 |  | Доставка и монтаж на фланшов адаптор DN100-4" чугун, тип жибо | бр. | 3 |  | 0
50 |  | Доставка и монтаж на муфа електрозаваряема ∅90 | бр. | 32.15 |  | 0
[5 empty] | Стойност без ДДС: | 0
|  |  |  | ДДС 20% : |  | 0
[5 empty] | Стойност с ДДС: | 0
| Забележка: | Попълват се само полетата с жълт цвят!
ДАТА: _____________ г. |  |  | ПОДПИС и ПЕЧАТ:__________________________
_______________________
(име и фамилия)
______________________
(длъжност на представляващия участника)

## 57-Клон 43-IV (Вода)
| ОБЕКТ: | Рехабилитация и разширение на водопроводна и канализационна мрежа на гр.Севлиево
| ВЪЗЛОЖИТЕЛ: | Община Севлиево
ИЗПЪЛНИТЕЛ:
Договор с изпълнител №:
| ПОДОБЕКТ: | Водопроводен клон по ул."Доктор Иван Филипов" по трасето на кан.Клон 43-IV -участък от о.т.504 до кръстовището с ул."П.Р.Славейков" с L=116m'
КОЛИЧЕСТВЕНО - СТОЙНОСТНА СМЕТКА № |  |  |  |  | 57
[7 empty] | до 3м' | до 4м' |  | СКОбр. | СВОд. | 2
[6 empty] | в Лева |  |  |  | Bско | СВОк. | 4
No по ред | шифър | Наименование на видовете СМР | Ед. мярка | Коли-чество | Ед.цена | Стойност |  |  |  | Lско | СВОобщо | 6
[10 empty] | Lканал | Bсво | 0.5
1 | 2 | 3 | 4 | 5 | 6 | 7 |  |  |  | Bизкоп | Lсво д | 6
1 |  | Рязане на асфалтова настилка за основен водопровод | m' | 232 |  | 0 |  |  |  | Vско | Lсво к
2 |  | Рязане на асфалтова настилка за СВО | m' | 20 |  | 0 |  |  |  | РШбр. | Lводопр. | 116
3 |  | Разкъртване на асфалтова настилка - механизирано (10см пласт) за основен водопровод | m2 | 81.2 |  | 0 |  |  |  |  | Bизкоп | 0.7
4 |  | Разкъртване на асфалтова настилка - механизирано (10см пласт) за СВО | m2 | 5 |  | 0 |  |  |  |  | Vсво | 14.4
5 |  | Разбиване на бордюри при полагане на СВО | m' | 6 |  | 0
6 |  | Разбиване на тротоарни плочи при полагане на СВО | m2 | 12 |  | 0
7 |  | Натоварване и извозване на строителни отпадъци до 5 km (регионално депо за стр.отпадъци) | m3 | 9.82 |  | 0
8 |  | Машинен изкоп за водопровод на транспорт - 0,70 х 1,70 m | m3 | 138.04 |  | 0
9 |  | Машинен изкоп на транспорт за СВО - 0,50 х 1,20 m | m3 | 14.4 |  | 0
10 |  | Извозване на земни маси от масов изкоп на депо до 5 km | m3 | 152.44 |  | 0 | 0 | 0 | 0
11 |  | Доставка и полагане на пясъчна подложка за водопровод(до 5km) | m3 | 8.12 |  | 0
12 |  | Доставка и обратна засипка на основна траншея и СВО с нестандартна скална маса (0-30 mm) и уплътняване с пневматична трамбовка през 30см (до 20km) | m3 | 74.49 |  | 0
13 |  | Доставка и обратна засипка с пясък или каменно брашно и уплътняване с пневматична трамбовка над теме водопроводна тръба (до 5km) | m3 | 26.9 |  | 0
14 |  | Водочерпене по време на строителството | мсм | 2.32 |  | 0
15 |  | Възстановяване на бордюри | m' | 6 |  | 0
16 |  | Възстановяване на тротоарна настилка с бетонови плочи | m2 | 12 |  | 0
17 |  | Доставка и полагане на плътен износоустойчив асфалтобетон E=1200 MPa - d=4 см (до 10km) | t | 8.2752 |  | 0
18 |  | Доставка и полагане на неплътен асфалтобетон E=800 MPa - d=6 см (до 10km) | t | 12.4128 |  | 0
19 |  | Доставка и полагане на несортиран минерален материал 0<D<63мм Е=250 Mpa - 50см (до 20km) | m3 | 40.6 |  | 0
20 |  | Заливка с битум | m' | 252 |  | 0
21 |  | Доставка, полагане и монтаж на тръби ∅160 PE100 PN10 | m | 116 |  | 0
22 |  | Доставка и монтаж на предфланшова връзка ∅90 PE100 PN10 | бр. | 1 |  | 0
23 |  | Доставка и монтаж на предфланшова връзка ∅125 PE100 PN10 | бр. | 1 |  | 0
24 |  | Доставка и монтаж на предфланшова връзка ∅160 PE100 PN10 | бр. | 6 |  | 0
25 |  | Доставка и монтаж на тройник намалител ∅160-90-160 РЕ100 PN10 | бр. | 1 |  | 0
26 |  | Доставка и монтаж на тройник ∅160-160-160 РЕ100 PN10 | бр. | 1 |  | 0
27 |  | Доставка и монтаж на тройник DN150-150-150 стомана | бр. | 1 |  | 0
28 |  | Доставка и монтаж на намалител ∅160-125 РЕ100 PN10 | бр. | 1 |  | 0
29 |  | Доставка и монтаж на щуцер DN150 стомана | бр. | 1 |  | 0
30 |  | Доставка и монтаж на дъга 30гр. ∅160 РЕ100 PN10 | бр. | 1 |  | 0
31 |  | Доставка и монтаж на СК DN80 шибърен, чугун, с гумиран клин, с охранителна гарнитура | бр. | 1 |  | 0
32 |  | Доставка и монтаж на СК DN150 шибърен, чугун, с гумиран клин, с охранителна гарнитура | бр. | 2 |  | 0
33 |  | Доставка и монтаж на свободни фланци ∅90 | бр. | 1 |  | 0
34 |  | Доставка и монтаж на свободни фланци ∅125 | бр. | 1 |  | 0
35 |  | Доставка и монтаж на свободни фланци ∅160 | бр. | 6 |  | 0
36 |  | Доставка и монтаж на гумен уплътнител за фланец - ∅80 | бр. | 1 |  | 0
37 |  | Доставка и монтаж на гумен уплътнител за фланец - ∅125 | бр. | 1 |  | 0
38 |  | Доставка и монтаж на гумен уплътнител за фланец - ∅150 | бр. | 6 |  | 0
39 |  | Доставка на болт М16/80, шайба и гайка (комплект) - до Æ 125 вкл. | бр. | 16 |  | 0
40 |  | Доставка на болт М20/100, шайба и гайка (комплект) - между Æ 150 и Æ300 вкл. | бр. | 48 |  | 0
41 |  | Доставка и монтаж на ПХ 70/80 надземен с пета | бр. | 1 |  | 0
42 |  | Доставка и монтаж на табели са СК | бр. | 2 |  | 0
43 |  | Доставка и монтаж на бетонови опорни блокове | бр. | 7 |  | 0
44 |  | СВО ∅160-3/4" | бр. | 3 |  | 0
45 |  | СВО ∅160-1" | бр. | 3 |  | 0
46 |  | Доставка и монтаж на детекторна сигнална лента с метална нишка | m' | 116 |  | 0
47 |  | Доставка и монтаж на сигнална лента "Водопровод" | m' | 116 |  | 0
48 |  | Изпитване на водопровода | m' | 116 |  | 0
49 |  | Дезинфекция на водопровода | m' | 116 |  | 0
50 |  | Доставка и монтаж на фланшов адаптор DN125-4" чугун, тип жибо | бр. | 1 |  | 0
51 |  | Доставка и монтаж на фланшов адаптор DN150-6" чугун, тип жибо | бр. | 1 |  | 0
52 |  | Доставка и монтаж на муфа електрозаваряема ∅160 | бр. | 5.8 |  | 0
[5 empty] | Стойност без ДДС: | 0
|  |  |  | ДДС 20% : |  | 0
[5 empty] | Стойност с ДДС: | 0
| Забележка: | Попълват се само полетата с жълт цвят!
ДАТА: _____________ г. |  |  | ПОДПИС и ПЕЧАТ:__________________________
_______________________
(име и фамилия)
______________________
(длъжност на представляващия участника)

## 58-Клон 45-IV (Вода)
| ОБЕКТ: | Рехабилитация и разширение на водопроводна и канализационна мрежа на гр.Севлиево
| ВЪЗЛОЖИТЕЛ: | Община Севлиево
ИЗПЪЛНИТЕЛ:
Договор с изпълнител №:
| ПОДОБЕКТ: | Водопроводен клон по ул."Доктор Стойчо Христов" по трасето на кан.Клон 45-IV -участък от кръстовището с ул."Хан Аспарух" до о.т.516 с L=118m'
КОЛИЧЕСТВЕНО - СТОЙНОСТНА СМЕТКА № |  |  |  |  | 58
[7 empty] | до 3м' | до 4м' |  | СКОбр. | СВОд. | 5
[6 empty] | в Лева |  |  |  | Bско | СВОк. | 7
No по ред | шифър | Наименование на видовете СМР | Ед. мярка | Коли-чество | Ед.цена | Стойност |  |  |  | Lско | СВОобщо | 12
[10 empty] | Lканал | Bсво | 0.5
1 | 2 | 3 | 4 | 5 | 6 | 7 |  |  |  | Bизкоп | Lсво д | 6
1 |  | Рязане на асфалтова настилка за основен водопровод | m' | 236 |  | 0 |  |  |  | Vско | Lсво к | 4
2 |  | Рязане на асфалтова настилка за СВО | m' | 40 |  | 0 |  |  |  | РШбр. | Lводопр. | 118
3 |  | Разкъртване на асфалтова настилка - механизирано (10см пласт) за основен водопровод | m2 | 82.6 |  | 0 |  |  |  |  | Bизкоп | 0.7
4 |  | Разкъртване на асфалтова настилка - механизирано (10см пласт) за СВО | m2 | 10 |  | 0 |  |  |  |  | Vсво | 34.8
5 |  | Разбиване на бордюри при полагане на СВО | m' | 12 |  | 0
6 |  | Разбиване на тротоарни плочи при полагане на СВО | m2 | 24 |  | 0
7 |  | Натоварване и извозване на строителни отпадъци до 5 km (регионално депо за стр.отпадъци) | m3 | 11.66 |  | 0
8 |  | Машинен изкоп за водопровод на транспорт - 0,70 х 1,70 m | m3 | 140.42 |  | 0
9 |  | Машинен изкоп на транспорт за СВО - 0,50 х 1,20 m | m3 | 34.8 |  | 0
10 |  | Извозване на земни маси от масов изкоп на депо до 5 km | m3 | 175.22 |  | 0 | 0 | 0 | 0
11 |  | Доставка и полагане на пясъчна подложка за водопровод (до 5km) | m3 | 8.26 |  | 0
12 |  | Доставка и обратна засипка на основна траншея и СВО с нестандартна скална маса (0-30 mm) и уплътняване с пневматична трамбовка през 30см (до 20km) | m3 | 101.71 |  | 0
13 |  | Доставка и обратна засипка с пясък или каменно брашно и уплътняване с пневматична трамбовка над теме водопроводна тръба (до 5km) | m3 | 23.2 |  | 0
14 |  | Водочерпене по време на строителството | мсм | 2.36 |  | 0
15 |  | Възстановяване на бордюри | m' | 12 |  | 0
16 |  | Възстановяване на тротоарна настилка с бетонови плочи | m2 | 24 |  | 0
17 |  | Доставка и полагане на плътен износоустойчив асфалтобетон E=1200 MPa - d=4 см (до 10km) | t | 8.8896 |  | 0
18 |  | Доставка и полагане на неплътен асфалтобетон E=800 MPa - d=6 см (до 10km) | t | 13.3344 |  | 0
19 |  | Доставка и полагане на несортиран минерален материал 0<D<63мм Е=250 Mpa - 50см (до 20km) | m3 | 41.3 |  | 0
20 |  | Заливка с битум | m' | 276 |  | 0
21 |  | Доставка, полагане и монтаж на тръби ∅90 PE100 PN10 | m | 118 |  | 0
22 |  | Доставка и монтаж на предфланшова връзка ∅90 PE100 PN10 | бр. | 7 |  | 0
23 |  | Доставка и монтаж на предфланшова връзка ∅110 PE100 PN10 | бр. | 2 |  | 0
24 |  | Доставка и монтаж на тройник намалител ∅110-90-110 РЕ100 PN10 | бр. | 1 |  | 0
25 |  | Доставка и монтаж на тройник ∅90-90-90 РЕ100 PN10 | бр. | 2 |  | 0
26 |  | Доставка и монтаж на щуцер DN80 стомана | бр. | 1 |  | 0
27 |  | Доставка и монтаж на дъга 60гр. ∅90 РЕ100 PN10 | бр. | 1 |  | 0
28 |  | Доставка и монтаж на СК DN80 шибърен, чугун, с гумиран клин, с охранителна гарнитура | бр. | 4 |  | 0
29 |  | Доставка и монтаж на свободни фланци ∅90 | бр. | 7 |  | 0
30 |  | Доставка и монтаж на свободни фланци ∅110 | бр. | 2 |  | 0
31 |  | Доставка и монтаж на гумен уплътнител за фланец - ∅80 | бр. | 7 |  | 0
32 |  | Доставка и монтаж на гумен уплътнител за фланец - ∅100 | бр. | 2 |  | 0
33 |  | Доставка на болт М16/80, шайба и гайка (комплект) - до Æ 125 вкл. | бр. | 72 |  | 0
34 |  | Доставка и монтаж на ПХ 70/80 надземен с пета | бр. | 2 |  | 0
35 |  | Доставка и монтаж на табели са СК | бр. | 2 |  | 0
36 |  | Доставка и монтаж на бетонови опорни блокове | бр. | 8 |  | 0
37 |  | СВО ∅90-3/4" | бр. | 10 |  | 0
38 |  | СВО ∅90-2" | бр. | 2 |  | 0
39 |  | Доставка и монтаж на детекторна сигнална лента с метална нишка | m' | 118 |  | 0
40 |  | Доставка и монтаж на сигнална лента "Водопровод" | m' | 118 |  | 0
41 |  | Изпитване на водопровода | m' | 118 |  | 0
42 |  | Дезинфекция на водопровода | m' | 118 |  | 0
43 |  | Доставка и монтаж на фланшов адаптор DN100-4" чугун, тип жибо | бр. | 2 |  | 0
44 |  | Доставка и монтаж на муфа електрозаваряема ∅90 | бр. | 5.9 |  | 0
[5 empty] | Стойност без ДДС: | 0
|  |  |  | ДДС 20% : |  | 0
[5 empty] | Стойност с ДДС: | 0
| Забележка: | Попълват се само полетата с жълт цвят!
ДАТА: _____________ г. |  |  | ПОДПИС и ПЕЧАТ:__________________________
_______________________
(име и фамилия)
______________________
(длъжност на представляващия участника)

## 59-Клон 5-V (Вода)
| ОБЕКТ: | Рехабилитация и разширение на водопроводна и канализационна мрежа на гр.Севлиево
| ВЪЗЛОЖИТЕЛ: | Община Севлиево
ИЗПЪЛНИТЕЛ:
Договор с изпълнител №:
| ПОДОБЕКТ: | Водопроводен клон по ул."Отец Паисий" по трасето на кан.Клон 5-V-участък от кан.РШ 279 до о.т.894 с L=94m'
КОЛИЧЕСТВЕНО - СТОЙНОСТНА СМЕТКА № |  |  |  |  | 59
[7 empty] | до 3м' | до 4м' |  | СКОбр. | СВОд. | 1
[6 empty] | в Лева |  |  |  | Bско | СВОк. | 6
No по ред | шифър | Наименование на видовете СМР | Ед. мярка | Коли-чество | Ед.цена | Стойност |  |  |  | Lско | СВОобщо | 7
[10 empty] | Lканал | Bсво | 0.5
1 | 2 | 3 | 4 | 5 | 6 | 7 |  |  |  | Bизкоп | Lсво д | 5
1 |  | Рязане на асфалтова настилка за основен водопровод | m' | 188 |  | 0 |  |  |  | Vско | Lсво к | 2.5
2 |  | Рязане на асфалтова настилка за СВО | m' | 8 |  | 0 |  |  |  | РШбр. | Lводопр. | 94
3 |  | Разкъртване на асфалтова настилка - механизирано (10см пласт) за основен водопровод | m2 | 65.8 |  | 0 |  |  |  |  | Bизкоп | 0.7
4 |  | Разкъртване на асфалтова настилка - механизирано (10см пласт) за СВО | m2 | 2 |  | 0 |  |  |  |  | Vсво | 12
5 |  | Разбиване на бордюри при полагане на СВО | m' | 7 |  | 0
6 |  | Разбиване на тротоарни плочи при полагане на СВО | m2 | 10.5 |  | 0
7 |  | Натоварване и извозване на строителни отпадъци до 5 km (регионално депо за стр.отпадъци) | m3 | 7.83 |  | 0
8 |  | Машинен изкоп за водопровод на транспорт - 0,70 х 1,70 m | m3 | 111.86 |  | 0
9 |  | Машинен изкоп на транспорт за СВО - 0,50 х 1,20 m | m3 | 12 |  | 0
10 |  | Извозване на земни маси от масов изкоп на депо до 5 km | m3 | 123.86 |  | 0 | 0 | 0 | 0
11 |  | Доставка и полагане на пясъчна подложка за водопровод (до 5km) | m3 | 6.58 |  | 0
12 |  | Доставка и обратна засипка на основна траншея и СВО с нестандартна скална маса (0-30 mm) и уплътняване с пневматична трамбовка през 30см (до 20km) | m3 | 65.3 |  | 0
13 |  | Доставка и обратна засипка с пясък или каменно брашно и уплътняване с пневматична трамбовка над теме водопроводна тръба (до 5km) | m3 | 18.48 |  | 0
14 |  | Водочерпене по време на строителството | мсм | 1.88 |  | 0
15 |  | Възстановяване на бордюри | m' | 7 |  | 0
16 |  | Възстановяване на тротоарна настилка с бетонови плочи | m2 | 10.5 |  | 0
17 |  | Доставка и полагане на плътен износоустойчив асфалтобетон E=1200 MPa - d=4 см (до 10km) | t | 6.5088 |  | 0
18 |  | Доставка и полагане на неплътен асфалтобетон E=800 MPa - d=6 см (до 10km) | t | 9.7632 |  | 0
19 |  | Доставка и полагане на несортиран минерален материал 0<D<63мм Е=250 Mpa - 50см (до 20km) | m3 | 32.9 |  | 0
20 |  | Заливка с битум | m' | 196 |  | 0
21 |  | Доставка, полагане и монтаж на тръби ∅90 PE100 PN10 | m | 94 |  | 0
22 |  | Доставка и монтаж на предфланшова връзка ∅90 PE100 PN10 | бр. | 1 |  | 0
23 |  | Доставка и монтаж на предфланшова връзка ∅125 PE100 PN10 | бр. | 1 |  | 0
24 |  | Доставка и монтаж на тройник ∅90-90-90 РЕ100 PN10 | бр. | 2 |  | 0
25 |  | Доставка и монтаж на намалител ∅125-90 РЕ100 PN10 | бр. | 1 |  | 0
26 |  | Доставка и монтаж на дъга 30гр. ∅90 РЕ100 PN10 | бр. | 1 |  | 0
27 |  | Доставка и монтаж на СК DN80 шибърен, чугун, с гумиран клин, с охранителна гарнитура | бр. | 1 |  | 0
28 |  | Доставка и монтаж на свободни фланци ∅90 | бр. | 1 |  | 0
29 |  | Доставка и монтаж на свободни фланци ∅125 | бр. | 1 |  | 0
30 |  | Доставка и монтаж на гумен уплътнител за фланец - ∅80 | бр. | 1 |  | 0
31 |  | Доставка и монтаж на гумен уплътнител за фланец - ∅125 | бр. | 1 |  | 0
32 |  | Доставка на болт М16/80, шайба и гайка (комплект) - до Æ 125 вкл. | бр. | 16 |  | 0
33 |  | Доставка и монтаж на ПХ 70/80 надземен с пета | бр. | 1 |  | 0
34 |  | Доставка и монтаж на бетонови опорни блокове | бр. | 4 |  | 0
35 |  | СВО ∅90-3/4" | бр. | 6 |  | 0
36 |  | СВО ∅90-2" | бр. | 1 |  | 0
37 |  | Доставка и монтаж на детекторна сигнална лента с метална нишка | m' | 94 |  | 0
38 |  | Доставка и монтаж на сигнална лента "Водопровод" | m' | 94 |  | 0
39 |  | Изпитване на водопровода | m' | 94 |  | 0
40 |  | Дезинфекция на водопровода | m' | 94 |  | 0
41 |  | Доставка и монтаж на фланшов адаптор DN125-4" чугун, тип жибо | бр. | 1 |  | 0
42 |  | Доставка и монтаж на муфа електрозаваряема ∅90 | бр. | 4.7 |  | 0
[5 empty] | Стойност без ДДС: | 0
|  |  |  | ДДС 20% : |  | 0
[5 empty] | Стойност с ДДС: | 0
| Забележка: | Попълват се само полетата с жълт цвят!
ДАТА: _____________ г. |  |  | ПОДПИС и ПЕЧАТ:__________________________
_______________________
(име и фамилия)
______________________
(длъжност на представляващия участника)

## 60-Клон 6-V (Вода)
| ОБЕКТ: | Рехабилитация и разширение на водопроводна и канализационна мрежа на гр.Севлиево
| ВЪЗЛОЖИТЕЛ: | Община Севлиево
ИЗПЪЛНИТЕЛ:
Договор с изпълнител №:
| ПОДОБЕКТ: | Водопроводен клон по ул."Асенова" и ул."Митко Палаузов" по трасето на кан.Клон 6-V -участък от кръстовището с ул."Опълченска" до о.т.894 с L=120m'
КОЛИЧЕСТВЕНО - СТОЙНОСТНА СМЕТКА № |  |  |  |  | 60
[7 empty] | до 3м' | до 4м' |  | СКОбр. | СВОд. | 5
[6 empty] | в Лева |  |  |  | Bско | СВОк. | 4
No по ред | шифър | Наименование на видовете СМР | Ед. мярка | Коли-чество | Ед.цена | Стойност |  |  |  | Lско | СВОобщо | 9
[10 empty] | Lканал | Bсво | 0.5
1 | 2 | 3 | 4 | 5 | 6 | 7 |  |  |  | Bизкоп | Lсво д | 5
1 |  | Рязане на асфалтова настилка за основен водопровод | m' | 240 |  | 0 |  |  |  | Vско | Lсво к | 3
2 |  | Рязане на асфалтова настилка за СВО | m' | 40 |  | 0 |  |  |  | РШбр. | Lводопр. | 120
3 |  | Разкъртване на асфалтова настилка - механизирано (10см пласт) за основен водопровод | m2 | 84 |  | 0 |  |  |  |  | Bизкоп | 0.7
4 |  | Разкъртване на асфалтова настилка - механизирано (10см пласт) за СВО | m2 | 10 |  | 0 |  |  |  |  | Vсво | 22.2
5 |  | Разбиване на бордюри при полагане на СВО | m' | 9 |  | 0
6 |  | Разбиване на тротоарни плочи при полагане на СВО | m2 | 15.3 |  | 0
7 |  | Натоварване и извозване на строителни отпадъци до 5 km (регионално депо за стр.отпадъци) | m3 | 10.93 |  | 0
8 |  | Машинен изкоп за водопровод на транспорт - 0,70 х 1,70 m | m3 | 142.8 |  | 0
9 |  | Машинен изкоп на транспорт за СВО - 0,50 х 1,20 m | m3 | 22.2 |  | 0
10 |  | Извозване на земни маси от масов изкоп на депо до 5 km | m3 | 165 |  | 0 | 0 | 0 | 0
11 |  | Доставка и полагане на пясъчна подложка за водопровод (до 5km) | m3 | 8.4 |  | 0
12 |  | Доставка и обратна засипка на основна траншея и СВО с нестандартна скална маса (0-30 mm) и уплътняване с пневматична трамбовка през 30см (до 20km) | m3 | 90.24 |  | 0
13 |  | Доставка и обратна засипка с пясък или каменно брашно и уплътняване с пневматична трамбовка над теме водопроводна тръба (до 5km) | m3 | 23.6 |  | 0
14 |  | Водочерпене по време на строителството | мсм | 2.4 |  | 0
15 |  | Възстановяване на бордюри | m' | 9 |  | 0
16 |  | Възстановяване на тротоарна настилка с бетонови плочи | m2 | 15.3 |  | 0
17 |  | Доставка и полагане на плътен износоустойчив асфалтобетон E=1200 MPa - d=4 см (до 10km) | t | 9.024 |  | 0
18 |  | Доставка и полагане на неплътен асфалтобетон E=800 MPa - d=6 см (до 10km) | t | 13.536 |  | 0
19 |  | Доставка и полагане на несортиран минерален материал 0<D<63мм Е=250 Mpa - 50см (до 20km) | m3 | 42 |  | 0
20 |  | Заливка с битум | m' | 280 |  | 0
21 |  | Доставка, полагане и монтаж на тръби ∅90 PE100 PN10 | m | 120 |  | 0
22 |  | Доставка и монтаж на предфланшова връзка ∅90 PE100 PN10 | бр. | 4 |  | 0
23 |  | Доставка и монтаж на тройник ∅90-90-90 РЕ100 PN10 | бр. | 1 |  | 0
24 |  | Доставка и монтаж на щуцер DN80 стомана | бр. | 1 |  | 0
25 |  | Доставка и монтаж на дъга 30гр. ∅90 РЕ100 PN10 | бр. | 1 |  | 0
26 |  | Доставка и монтаж на коляно 90гр. ∅90 РЕ100 PN10 | бр. | 1 |  | 0
27 |  | Доставка и монтаж на СК DN80 шибърен, чугун, с гумиран клин, с охранителна гарнитура | бр. | 2 |  | 0
28 |  | Доставка и монтаж на свободни фланци ∅90 | бр. | 4 |  | 0
29 |  | Доставка и монтаж на гумен уплътнител за фланец - ∅80 | бр. | 4 |  | 0
30 |  | Доставка на болт М16/80, шайба и гайка (комплект) - до Æ 125 вкл. | бр. | 32 |  | 0
31 |  | Доставка и монтаж на ПХ 70/80 надземен с пета | бр. | 1 |  | 0
32 |  | Доставка и монтаж на табели са СК | бр. | 1 |  | 0
33 |  | Доставка и монтаж на бетонови опорни блокове | бр. | 5 |  | 0
34 |  | СВО ∅90-3/4" | бр. | 4 |  | 0
35 |  | СВО ∅90-1" | бр. | 3 |  | 0
36 |  | СВО ∅90-1 1/4" | бр. | 1 |  | 0
37 |  | СВО ∅90-2" | бр. | 1 |  | 0
38 |  | Доставка и монтаж на детекторна сигнална лента с метална нишка | m' | 120 |  | 0
39 |  | Доставка и монтаж на сигнална лента "Водопровод" | m' | 120 |  | 0
40 |  | Изпитване на водопровода | m' | 120 |  | 0
41 |  | Дезинфекция на водопровода | m' | 120 |  | 0
42 |  | Доставка и монтаж на муфа електрозаваряема ∅90 | бр. | 6 |  | 0
[5 empty] | Стойност без ДДС: | 0
|  |  |  | ДДС 20% : |  | 0
[5 empty] | Стойност с ДДС: | 0
| Забележка: | Попълват се само полетата с жълт цвят!
ДАТА: _____________ г. |  |  | ПОДПИС и ПЕЧАТ:__________________________
_______________________
(име и фамилия)
______________________
(длъжност на представляващия участника)

## 61-Клон 9-V (Вода)
| ОБЕКТ: | Рехабилитация и разширение на водопроводна и канализационна мрежа на гр.Севлиево
| ВЪЗЛОЖИТЕЛ: | Община Севлиево
ИЗПЪЛНИТЕЛ:
Договор с изпълнител №:
| ПОДОБЕКТ: | Водопроводен клон по ул."Доктор Иван Филипов" и ул."Опълченска" по трасето на кан.Клон 9-V -участък от кан.РШ284 до о.т.648 с L=152m'
КОЛИЧЕСТВЕНО - СТОЙНОСТНА СМЕТКА № |  |  |  |  | 61
[7 empty] | до 3м' | до 4м' |  | СКО | СВОд. | 8
[6 empty] | в Лева |  |  |  | Bско | СВОк. | 11
No по ред | шифър | Наименование на видовете СМР | Ед. мярка | Коли-чество | Ед.цена | Стойност |  |  |  | Lско | СВОобщо | 19
[10 empty] | Lканал | Bсво | 0.5
1 | 2 | 3 | 4 | 5 | 6 | 7 |  |  |  | Bизкоп | Lсво д | 7
1 |  | Рязане на асфалтова настилка за основен водопровод | m' | 304 |  | 0 |  |  |  | Vско | Lсво к | 3
2 |  | Рязане на асфалтова настилка за СВО | m' | 80 |  | 0 |  |  |  | РШбр. | Lводопр. | 152
3 |  | Разкъртване на асфалтова настилка - механизирано (10см пласт) за основен водопровод | m2 | 106.4 |  | 0 |  |  |  |  | Bизкоп | 0.7
4 |  | Разкъртване на асфалтова настилка - механизирано (10см пласт) за СВО | m2 | 24 |  | 0 |  |  |  |  | Vсво | 53.4
5 |  | Разбиване на бордюри при полагане на СВО | m' | 19 |  | 0
6 |  | Разбиване на тротоарни плочи при полагане на СВО | m2 | 38 |  | 0
7 |  | Натоварване и извозване на строителни отпадъци до 5 km (регионално депо за стр.отпадъци) | m3 | 16.84 |  | 0
8 |  | Машинен изкоп за водопровод на транспорт - 0,70 х 1,70 m | m3 | 180.88 |  | 0
9 |  | Машинен изкоп на транспорт за СВО - 0,50 х 1,20 m | m3 | 53.4 |  | 0
10 |  | Извозване на земни маси от масов изкоп на депо до 5 km | m3 | 234.28 |  | 0 | 0 | 0 | 0
11 |  | Доставка и полагане на пясъчна подложка за водопровод(до 5km) | m3 | 10.64 |  | 0
12 |  | Доставка и обратна засипка на основна траншея и СВО с нестандартна скална маса (0-30 mm) и уплътняване с пневматична трамбовка през 30см (до 20km) | m3 | 136.47 |  | 0
13 |  | Доставка и обратна засипка с пясък или каменно брашно и уплътняване с пневматична трамбовка над теме водопроводна тръба (до 5km) | m3 | 33.7 |  | 0
14 |  | Водочерпене по време на строителството | мсм | 3.04 |  | 0
15 |  | Възстановяване на бордюри | m' | 19 |  | 0
16 |  | Възстановяване на тротоарна настилка с бетонови плочи | m2 | 38 |  | 0
17 |  | Доставка и полагане на плътен износоустойчив асфалтобетон E=1200 MPa - d=4 см (до 10km) | t | 12.5184 |  | 0
18 |  | Доставка и полагане на неплътен асфалтобетон E=1000 MPa - d=4 см (до 10km) | t | 3.62 |  | 0
19 |  | Доставка и полагане на битумизиран трошен камък за пътна основа Е=800 MPa - d=6 см (до 20km) | t | 18.7776 |  | 0
20 |  | Доставка и полагане на несортиран минерален материал 0<D<63мм Е=250 Mpa - 46см (до 20km) | m3 | 18 |  | 0
21 |  | Доставка и полагане на несортиран минерален материал 0<D<63мм Е=250 Mpa - 50см (до 20km) | m3 | 33 |  | 0
22 |  | Заливка с битум | m' | 384 |  | 0
23 |  | Доставка, полагане и монтаж на тръби ∅110 PE100 PN10 | m' | 55 |  | 0
24 |  | Доставка, полагане и монтаж на тръби ∅160 PE100 PN10 | m' | 97 |  | 0
25 |  | Доставка и монтаж на предфланшова връзка ∅90 PE100 PN10 | бр. | 2 |  | 0
26 |  | Доставка и монтаж на предфланшова връзка ∅110 PE100 PN10 | бр. | 5 |  | 0
27 |  | Доставка и монтаж на предфланшова връзка ∅160 PE100 PN10 | бр. | 2 |  | 0
28 |  | Доставка и монтаж на тройник намалител ∅110-90-110 РЕ100 PN10 | бр. | 1 |  | 0
29 |  | Доставка и монтаж на тройник намалител ∅160-90-160 РЕ100 PN10 | бр. | 1 |  | 0
30 |  | Доставка и монтаж на тройник ∅110-110-110 РЕ100 PN10 | бр. | 1 |  | 0
31 |  | Доставка и монтаж на тройник ∅160-160-160 РЕ100 PN10 | бр. | 1 |  | 0
32 |  | Доставка и монтаж на намалител ∅160-110 РЕ100 PN10 | бр. | 2 |  | 0
33 |  | Доставка и монтаж на дъга 30гр. ∅110 РЕ100 PN10 | бр. | 1 |  | 0
34 |  | Доставка и монтаж на СК DN80 шибърен, чугун, с гумиран клин, с охранителна гарнитура | бр. | 2 |  | 0
35 |  | Доставка и монтаж на СК DN100 шибърен, чугун, с гумиран клин, с охранителна гарнитура | бр. | 2 |  | 0
36 |  | Доставка и монтаж на свободни фланци ∅90 | бр. | 2 |  | 0
37 |  | Доставка и монтаж на свободни фланци ∅110 | бр. | 5 |  | 0
38 |  | Доставка и монтаж на свободни фланци ∅160 | бр. | 2 |  | 0
39 |  | Доставка и монтаж на гумен уплътнител за фланец - ∅80 | бр. | 2 |  | 0
40 |  | Доставка и монтаж на гумен уплътнител за фланец - ∅100 | бр. | 5 |  | 0
41 |  | Доставка и монтаж на гумен уплътнител за фланец - ∅150 | бр. | 2 |  | 0
42 |  | Доставка на болт М16/80, шайба и гайка (комплект) - до Æ 125 вкл. | бр. | 56 |  | 0
43 |  | Доставка на болт М20/100, шайба и гайка (комплект) - между Æ 150 и Æ300 вкл. | бр. | 16 |  | 0
44 |  | Доставка и монтаж на ПХ 70/80 надземен с пета | бр. | 2 |  | 0
45 |  | Доставка и монтаж на табели са СК | бр. | 2 |  | 0
46 |  | Доставка и монтаж на бетонови опорни блокове | бр. | 9 |  | 0
47 |  | СВО ∅110-3/4" | бр. | 4 |  | 0
48 |  | СВО ∅110-2" | бр. | 1 |  | 0
49 |  | СВО ∅160-3/4" | бр. | 13 |  | 0
50 |  | СВО ∅160-1" | бр. | 1 |  | 0
51 |  | Доставка и монтаж на детекторна сигнална лента с метална нишка | m' | 152 |  | 0
52 |  | Доставка и монтаж на сигнална лента "Водопровод" | m' | 152 |  | 0
53 |  | Изпитване на водопровода | m' | 152 |  | 0
54 |  | Дезинфекция на водопровода | m' | 152 |  | 0
55 |  | Доставка и монтаж на фланшов адаптор DN100-4" чугун, тип жибо | бр. | 1 |  | 0
56 |  | Доставка и монтаж на фланшов адаптор DN150-6" чугун, тип жибо | бр. | 2 |  | 0
57 |  | Доставка и монтаж на муфа електрозаваряема ∅110 | бр. | 2.75 |  | 0
58 |  | Доставка и монтаж на муфа електрозаваряема ∅160 | бр. | 4.85 |  | 0
[5 empty] | Стойност без ДДС: | 0
|  |  |  | ДДС 20% : |  | 0
[5 empty] | Стойност с ДДС: | 0
| Забележка: | Попълват се само полетата с жълт цвят!
ДАТА: _____________ г. |  |  | ПОДПИС и ПЕЧАТ:__________________________
_______________________
(име и фамилия)
______________________
(длъжност на представляващия участника)

## 62-Гл.клон IX (Вода)
| ОБЕКТ: | Рехабилитация и разширение на водопроводна и канализационна мрежа на гр.Севлиево
| ВЪЗЛОЖИТЕЛ: | Община Севлиево
ИЗПЪЛНИТЕЛ:
Договор с изпълнител №:
| ПОДОБЕКТ: | Водопроводен клон по ул."Велика и Георги Ченчеви" по трасето на кан.Главен клон IX -участък от о.т.755 до о.т.746 с L=175m'
КОЛИЧЕСТВЕНО - СТОЙНОСТНА СМЕТКА № |  |  |  |  | 62
[7 empty] | до 3м' | до 4м' | до 4,5м' |  | СКО | СВОд.
[6 empty] | в Лева |  |  |  |  | Bско | СВОк. | 9
No по ред | шифър | Наименование на видовете СМР | Ед. мярка | Коли-чество | Ед.цена | Стойност |  |  |  |  | Lско | СВОобщо | 9
[11 empty] | Lканал | Bсво | 0.5
1 | 2 | 3 | 4 | 5 | 6 | 7 |  |  |  |  | Bизкоп | Lсво д
1 |  | Рязане на асфалтова настилка за основен водопровод | m' | 350 |  | 0 |  |  |  |  | Vско | Lводопр. | 175
2 |  | Разкъртване на асфалтова настилка - механизирано (10см пласт) за основен водопровод | m2 | 122.5 |  | 0 |  |  |  |  | РШбр. | Bизкоп | 0.7
3 |  | Разбиване на бордюри при полагане на СВО | m' | 9 |  | 0 |  |  |  |  | Lотл.к. | Vсво | 16.2
4 |  | Разбиване на тротоарни плочи при полагане на СВО | m2 | 18 |  | 0
5 |  | Натоварване и извозване на строителни отпадъци до 5 km (регионално депо за стр.отпадъци) | m3 | 14.05 |  | 0
6 |  | Машинен изкоп за водопровод на транспорт - 0,70 х 1,70 m | m3 | 208.25 |  | 0
7 |  | Машинен изкоп на транспорт за СВО - 0,50 х 1,20 m | m3 | 16.2 |  | 0
8 |  | Извозване на земни маси от масов изкоп на депо до 5 km | m3 | 224.45 |  | 0
9 |  | Доставка и полагане на пясъчна подложка за водопровод(до 5km) | m3 | 12.25 |  | 0
10 |  | Доставка и обратна засипка на основна траншея и СВО с нестандартна скална маса (0-30 mm) и уплътняване с пневматична трамбовка през 30см (до 20km) | m3 | 121.54 |  | 0 | 0 | 0 | 0 | 0
11 |  | Доставка и обратна засипка с пясък или каменно брашно и уплътняване с пневматична трамбовка над теме водопроводна тръба (до 5km) | m3 | 34.42 |  | 0
12 |  | Водочерпене по време на строителството | мсм | 3.5 |  | 0 |  | изкоп дренажна призма
13 |  | Възстановяване на бордюри | m' | 9 |  | 0
14 |  | Възстановяване на тротоарна настилка с бетонови плочи | m2 | 18 |  | 0
15 |  | Доставка и полагане на плътен износоустойчив асфалтобетон E=1200 MPa - d=4 см (до 10km) | t | 11.76 |  | 0
16 |  | Доставка и полагане на неплътен асфалтобетон E=1000 MPa - d=4 см (до 10km) | t | 11.76 |  | 0
17 |  | Доставка и полагане на битумизиран трошен камък за пътна основа Е=800 MPa - d=12 см (до 20km) | t | 35.28 |  | 0
18 |  | Доставка и полагане на несортиран минерален материал 0<D<63мм Е=300 Mpa - 45см (до 20km) | m3 | 55.13 |  | 0
19 |  | Заливка с битум | m' | 350 |  | 0
20 |  | Доставка, полагане и монтаж на тръби ∅90 PE100 PN10 | m' | 175 |  | 0
21 |  | Доставка и монтаж на предфланшова връзка ∅90 PE100 PN10 | бр. | 3 |  | 0
22 |  | Доставка и монтаж на тройник намалител ∅160-90-160 РЕ100 PN10 | бр. | 1 |  | 0
23 |  | Доставка и монтаж на тройник ∅90-90-90 РЕ100 PN10 | бр. | 2 |  | 0
24 |  | Доставка и монтаж на коляно 90гр. ∅90 РЕ100 PN10 | бр. | 2 |  | 0
25 |  | Доставка и монтаж на СК DN80 шибърен, чугун, с гумиран клин, с охранителна гарнитура | бр. | 3 |  | 0
26 |  | Доставка и монтаж на свободни фланци ∅90 | бр. | 3 |  | 0
27 |  | Доставка и монтаж на гумен уплътнител за фланец - ∅80 | бр. | 3 |  | 0
28 |  | Доставка на болт М16/80, шайба и гайка (комплект) - до Æ 125 вкл. | бр. | 24 |  | 0
29 |  | Доставка и монтаж на ПХ 70/80 надземен с пета | бр. | 2 |  | 0
30 |  | Доставка и монтаж на табели са СК | бр. | 1 |  | 0
31 |  | Доставка и монтаж на бетонови опорни блокове | бр. | 8 |  | 0
32 |  | СВО ∅90-3/4" | бр. | 9 |  | 0
33 |  | Доставка и монтаж на детекторна сигнална лента с метална нишка | m' | 175 |  | 0
34 |  | Доставка и монтаж на сигнална лента "Водопровод" | m' | 175 |  | 0
35 |  | Изпитване на водопровода | m' | 175 |  | 0
36 |  | Дезинфекция на водопровода | m' | 175 |  | 0
37 |  | Доставка и монтаж на муфа електрозаваряема ∅90 | бр. | 8.75 |  | 0
[5 empty] | Стойност без ДДС: | 0
|  |  |  | ДДС 20% : |  | 0
[5 empty] | Стойност с ДДС: | 0
| Забележка: | Попълват се само полетата с жълт цвят!
ДАТА: _____________ г. |  |  | ПОДПИС и ПЕЧАТ:__________________________
_______________________
(име и фамилия)
______________________
(длъжност на представляващия участника)

## 63-Клон 7 (Вода)
| ОБЕКТ: | Рехабилитация и разширение на водопроводна и канализационна мрежа на гр.Севлиево
| ВЪЗЛОЖИТЕЛ: | Община Севлиево
ИЗПЪЛНИТЕЛ:
Договор с изпълнител №:
| ПОДОБЕКТ: | Водопроводен клонпо ул."Марин Попов" по трасето на кан.Клон 7-участък от затапване след о.т.1132 до о.т.1123 с L=381m' и участък от о.т.1123 до затапване с L=76m'
КОЛИЧЕСТВЕНО - СТОЙНОСТНА СМЕТКА № |  |  |  |  | 63
[7 empty] | до 3м' | до 4м' | до 4,5м' |  | СКОд. | СВОд. | 14
[6 empty] | в Лева |  |  |  |  | СКОк | СВОк. | 22
No по ред | шифър | Наименование на видовете СМР | Ед. мярка | Коли-чество | Ед.цена | Стойност |  |  |  |  | Bско | СВОобщо | 36
[11 empty] | Lско д | Bсво | 0.5
1 | 2 | 3 | 4 | 5 | 6 | 7 |  |  |  |  | Lско к | Lсво д | 11
1 |  | Рязане на асфалтова настилка за основен водопровод | m' | 762 |  | 0 |  |  |  |  | Lканал | Lсво к. | 3.5
2 |  | Разкъртване на асфалтова настилка - механизирано (10см пласт) за основен водопровод | m2 | 266.7 |  | 0 |  |  |  |  | Bизкоп | Lводопр. | 457
3 |  | Разбиване на бордюри при полагане на СВО | m' | 22 |  | 0 |  |  |  |  | Vско | Bизкоп | 0.7
4 |  | Разбиване на тротоарни плочи при полагане на СВО | m2 | 77 |  | 0 |  |  |  |  | РШбр. | Vсво | 46.2
5 |  | Разрушаване на трошенокаменна настилка | m2 | 18 |  | 0 | 0 | 0 | 0 | 0
6 |  | Натоварване и извозване на строителни отпадъци до 5 km (регионално депо за стр.отпадъци) | m3 | 36.17 |  | 0
7 |  | Машинен изкоп за водопровод на транспорт - 0,70 х 1,70 m | m3 | 453.39 |  | 0
8 |  | Машинен изкоп на транспорт за СВО - 0,50 х 1,20 m | m3 | 46.2 |  | 0
9 |  | Извозване на земни маси от масов изкоп на депо до 5 km | m3 | 499.59 |  | 0
10 |  | Доставка и полагане на пясъчна подложка за водопровод (до 5km) | m3 | 86.48 |  | 0
11 |  | Доставка и обратна засипка на основна траншея с нестандартна скална маса (0-30 mm) и уплътняване с пневматична трамбовка през 30см (до 20km) | m3 | 173.39 |  | 0
12 |  | Доставка и обратна засипка с пясък или каменно брашно и уплътняване с пневматична трамбовка над теме водопроводна тръба (до 5km) | m3 | 79.06 |  | 0
13 |  | Водочерпене по време на строителството | мсм | 9.14 |  | 0
14 |  | Възстановяване на бордюри | m' | 22 |  | 0
15 |  | Възстановяване на тротоарна настилка с бетонови плочи | m2 | 77 |  | 0
16 |  | Доставка и полагане на плътен износоустойчив асфалтобетон E=1200 MPa - d=4 см (до 10km) | t | 25.6032 |  | 0
17 |  | Доставка и полагане на неплътен асфалтобетон E=1000 MPa - d=4 см (до 10km) | t | 25.6032 |  | 0
18 |  | Доставка и полагане на битумизиран трошен камък за пътна основа Е=800 MPa - d=12 см (до 20km) | t | 76.8096 |  | 0
19 |  | Доставка и полагане на несортиран минерален материал 0<D<63мм Е=300 Mpa - 45см (до 20km) | m3 | 143.96 |  | 0
20 |  | Доставка и полагане на неплътен асфалтобетон E=800 MPa - d=6 см (до 10km) | t | 3.62 |  | 0
21 |  | Доставка и полагане на несортиран минерален материал 0<D<63мм Е=250 Mpa - 50см (до 20km) | m3 | 12.6 |  | 0
22 |  | Възстановяване на трошенокаменна настилка | m2 | 18 |  | 0
23 |  | Заливка с битум | m' | 762 |  | 0
24 |  | Доставка, полагане и монтаж на тръби ∅90 PE100 PN10 | m' | 76 |  | 0
25 |  | Доставка, полагане и монтаж на тръби ∅110 PE100 PN10 | m' | 381 |  | 0
26 |  | Доставка и монтаж на предфланшова връзка ∅90 PE100 PN10 | бр. | 4 |  | 0
27 |  | Доставка и монтаж на предфланшова връзка ∅110 PE100 PN10 | бр. | 2 |  | 0
28 |  | Доставка и монтаж на тройник намалител ∅110-90-110 РЕ100 PN10 | бр. | 5 |  | 0
29 |  | Доставка и монтаж на тройник намалител ∅140-90-140 РЕ100 PN10 | бр. | 2 |  | 0
30 |  | Доставка и монтаж на тройник ∅90-90-90 РЕ100 PN10 | бр. | 1 |  | 0
31 |  | Доставка и монтаж на намалител ∅90-63 РЕ100 PN10 | бр. | 1 |  | 0
32 |  | Доставка и монтаж на намалител ∅140-110 РЕ100 PN10 | бр. | 1 |  | 0
33 |  | Доставка и монтаж на тапа Æ90 PE100 PN10 | бр. | 2 |  | 0
34 |  | Доставка и монтаж на дъга 30гр. ∅90 РЕ100 PN10 | бр. | 1 |  | 0
35 |  | Доставка и монтаж на СК DN80 шибърен, чугун, с гумиран клин, с охранителна гарнитура | бр. | 4 |  | 0
36 |  | Доставка и монтаж на СК DN100 шибърен, чугун, с гумиран клин, с охранителна гарнитура | бр. | 1 |  | 0
37 |  | Доставка и монтаж на свободни фланци ∅90 | бр. | 4 |  | 0
38 |  | Доставка и монтаж на свободни фланци ∅110 | бр. | 2 |  | 0
39 |  | Доставка и монтаж на гумен уплътнител за фланец - ∅80 | бр. | 4 |  | 0
40 |  | Доставка и монтаж на гумен уплътнител за фланец - ∅100 | бр. | 2 |  | 0
41 |  | Доставка на болт М16/80, шайба и гайка (комплект) - до Æ 125 вкл. | бр. | 48 |  | 0
42 |  | Доставка и монтаж на ПХ 70/80 надземен с пета | бр. | 4 |  | 0
43 |  | Доставка и монтаж на табели са СК | бр. | 1 |  | 0
44 |  | Доставка и монтаж на бетонови опорни блокове | бр. | 14 |  | 0
45 |  | Безтраншейно полагане на сградни водопроводни отклонения Æ25 | m' | 105 |  | 0
46 |  | СВО ∅90-3/4" | бр. | 2 |  | 0
47 |  | СВО ∅110-3/4" | бр. | 19 |  | 0
48 |  | СВО ∅110-3/4" (безтраншейно полагане) | бр. | 14 |  | 0
49 |  | Доставка и монтаж на детекторна сигнална лента с метална нишка | m' | 457 |  | 0
50 |  | Доставка и монтаж на сигнална лента "Водопровод" | m' | 457 |  | 0
51 |  | Изпитване на водопровода | m' | 457 |  | 0
52 |  | Дезинфекция на водопровода | m' | 457 |  | 0
53 |  | Доставка и монтаж на муфа електрозаваряема ∅90 | бр. | 3.8 |  | 0
54 |  | Доставка и монтаж на муфа електрозаваряема ∅110 | бр. | 19.05 |  | 0
[5 empty] | Стойност без ДДС: | 0
|  |  |  | ДДС 20% : |  | 0
[5 empty] | Стойност с ДДС: | 0
| Забележка: | Попълват се само полетата с жълт цвят!
ДАТА: _____________ г. |  |  | ПОДПИС и ПЕЧАТ:__________________________
_______________________
(име и фамилия)
______________________
(длъжност на представляващия участника)

## 64-Клон 8 (Вода)
| ОБЕКТ: | Рехабилитация и разширение на водопроводна и канализационна мрежа на гр.Севлиево
| ВЪЗЛОЖИТЕЛ: | Община Севлиево
ИЗПЪЛНИТЕЛ:
Договор с изпълнител №:
| ПОДОБЕКТ: | Водопроводен клон по трасето на кан.Клон 8-участък от о.т.1128 до о.т.1129 с L=78m'
КОЛИЧЕСТВЕНО - СТОЙНОСТНА СМЕТКА № |  |  |  |  | 64
[7 empty] | до 3м' | до 4м' | до 4,5м' |  | СКО | СВОд.
[6 empty] | в Лева |  |  |  |  | Bско | СВОк. | 3
No по ред | шифър | Наименование на видовете СМР | Ед. мярка | Коли-чество | Ед.цена | Стойност |  |  |  |  | Lско | СВОобщо | 3
[11 empty] | Lканал | Bсво | 0.5
1 | 2 | 3 | 4 | 5 | 6 | 7 |  |  |  |  | Bизкоп | Lсво д
1 |  | Рязане на асфалтова настилка за основен водопровод | m' | 156 |  | 0 |  |  |  |  | Vско | Lсво к. | 1.6
2 |  | Разкъртване на асфалтова настилка - механизирано (10см пласт) за основен водопровод | m2 | 54.6 |  | 0 |  |  |  |  | РШбр. | Lводопр. | 78
3 |  | Натоварване и извозване на строителни отпадъци до 5 km (регионално депо за стр.отпадъци) | m3 | 5.46 |  | 0 | [5 empty] | Bизкоп | 0.7
4 |  | Машинен изкоп за водопровод на транспорт - 0,70 х 1,70 m | m3 | 92.82 |  | 0 | [5 empty] | Vсво | 2.88
5 |  | Машинен изкоп на транспорт за СВО - 0,50 х 1,20 m | m3 | 2.88 |  | 0 | 0 | 0 | 0 | 0
6 |  | Извозване на земни маси от масов изкоп на депо до 5 km | m3 | 95.7 |  | 0
7 |  | Доставка и полагане на пясъчна подложка за водопровод (до 5km) | m3 | 5.46 |  | 0
8 |  | Доставка и обратна засипка на основна траншея и с нестандартна скална маса (0-30 mm) и уплътняване с пневматична трамбовка през 30см (до 20km) | m3 | 47.11 |  | 0
9 |  | Доставка и обратна засипка с пясък или каменно брашно и уплътняване с пневматична трамбовка над теме водопроводна тръба (до 5km) | m3 | 15.33 |  | 0
10 |  | Водочерпене по време на строителството | мсм | 1.56 |  | 0
11 |  | Доставка и полагане на плътен износоустойчив асфалтобетон E=1200 MPa - d=4 см (до 10km) | t | 5.2416 |  | 0
12 |  | Доставка и полагане на битумизиран трошен камък за пътна основа Е=800 MPa - d=6 см (до 20km) | t | 7.8624 |  | 0
13 |  | Доставка и полагане на несортиран минерален материал 0<D<63мм Е=250 Mpa - 50см (до 20km) | m3 | 27.3 |  | 0
14 |  | Заливка с битум | m' | 156 |  | 0
15 |  | Доставка, полагане и монтаж на тръби ∅90 PE100 PN10 | m' | 78 |  | 0
16 |  | Доставка и монтаж на тапа Æ90 PE100 PN10 | бр. | 1 |  | 0
17 |  | СВО ∅90-3/4" | бр. | 3 |  | 0
18 |  | Доставка и монтаж на детекторна сигнална лента с метална нишка | m' | 78 |  | 0
19 |  | Доставка и монтаж на сигнална лента "Водопровод" | m' | 78 |  | 0
20 |  | Изпитване на водопровода | m' | 78 |  | 0
21 |  | Дезинфекция на водопровода | m' | 78 |  | 0
22 |  | Доставка и монтаж на муфа електрозаваряема ∅90 | бр. | 3.9 |  | 0
[5 empty] | Стойност без ДДС: | 0
|  |  |  | ДДС 20% : |  | 0
[5 empty] | Стойност с ДДС: | 0
| Забележка: | Попълват се само полетата с жълт цвят!
ДАТА: _____________ г. |  |  | ПОДПИС и ПЕЧАТ:__________________________
_______________________
(име и фамилия)
______________________
(длъжност на представляващия участника)

## 65-Клон 10 (Вода)
| ОБЕКТ: | Рехабилитация и разширение на водопроводна и канализационна мрежа на гр.Севлиево
| ВЪЗЛОЖИТЕЛ: | Община Севлиево
ИЗПЪЛНИТЕЛ:
Договор с изпълнител №:
| ПОДОБЕКТ: | Водопроводен клон по ул."Марин Попов" по трасето на кан.Клон 10 -участък от о.т.1076 до о.т.1123 с L=310m'
КОЛИЧЕСТВЕНО - СТОЙНОСТНА СМЕТКА № |  |  |  |  | 65
[7 empty] | до 3м' | до 4м' | до 4,5м' |  | СКОд. | СВОд. | 10
[6 empty] | в Лева |  |  |  |  | СКОк | СВОк. | 10
No по ред | шифър | Наименование на видовете СМР | Ед. мярка | Коли-чество | Ед.цена | Стойност |  |  |  |  | Bско | СВОобщо | 20
[11 empty] | Lско д | Bсво | 0.5
1 | 2 | 3 | 4 | 5 | 6 | 7 |  |  |  |  | Lско к | Lсво д | 11.5
1 |  | Рязане на асфалтова настилка за основен водопровод | m' | 620 |  | 0 |  |  |  |  | Lканал | Lсво к. | 3.5
2 |  | Разкъртване на асфалтова настилка - механизирано (10см пласт) за основен водопровод | m2 | 217 |  | 0 |  |  |  |  | Bизкоп | Lводопр. | 310
3 |  | Разбиване на бордюри при полагане на СВО | m' | 10 |  | 0 |  |  |  |  | Vско | Bизкоп | 0.7
4 |  | Разбиване на тротоарни плочи при полагане на СВО | m2 | 30 |  | 0 |  |  |  |  | РШбр. | Vсво | 21
5 |  | Натоварване и извозване на строителни отпадъци до 5 km (регионално депо за стр.отпадъци) | m3 | 24.7 |  | 0 | 0 | 0 | 0 | 0
6 |  | Машинен изкоп за водопровод на транспорт - 0,70 х 1,70 m | m3 | 368.9 |  | 0
7 |  | Машинен изкоп на транспорт за СВО - 0,50 х 1,20 m | m3 | 21 |  | 0
8 |  | Извозване на земни маси от масов изкоп на депо до 5 km | m3 | 389.9 |  | 0
9 |  | Доставка и полагане на пясъчна подложка за водопровод(до 5km) | m3 | 21.7 |  | 0
10 |  | Доставка и обратна засипка на основна траншея с нестандартна скална маса (0-30 mm) и уплътняване с пневматична трамбовка през 30см (до 20km) | m3 | 196.78 |  | 0
11 |  | Доставка и обратна засипка с пясък или каменно брашно и уплътняване с пневматична трамбовка над теме водопроводна тръба (до 5km) | m3 | 69 |  | 0
12 |  | Водочерпене по време на строителството | мсм | 6.2 |  | 0
13 |  | Възстановяване на бордюри | m' | 10 |  | 0
14 |  | Възстановяване на тротоарна настилка с бетонови плочи | m2 | 30 |  | 0
15 |  | Доставка и полагане на плътен износоустойчив асфалтобетон E=1200 MPa - d=4 см (до 10km) | t | 20.832 |  | 0
16 |  | Доставка и полагане на неплътен асфалтобетон E=1000 MPa - d=4 см (до 10km) | t | 20.832 |  | 0
17 |  | Доставка и полагане на битумизиран трошен камък за пътна основа Е=800 MPa - d=12 см (до 20km) | t | 62.496 |  | 0
18 |  | Доставка и полагане на несортиран минерален материал 0<D<63мм Е=300 Mpa - 45см (до 20km) | m3 | 97.65 |  | 0
19 |  | Заливка с битум | m' | 620 |  | 0
20 |  | Доставка, полагане и монтаж на тръби ∅140 PE100 PN10 | m' | 310 |  | 0
21 |  | Доставка и монтаж на предфланшова връзка ∅90 PE100 PN10 | бр. | 6 |  | 0
22 |  | Доставка и монтаж на предфланшова връзка ∅110 PE100 PN10 | бр. | 3 |  | 0
23 |  | Доставка и монтаж на тройник намалител ∅140-90-140 РЕ100 PN10 | бр. | 4 |  | 0
24 |  | Доставка и монтаж на намалител ∅140-110 РЕ100 PN10 | бр. | 1 |  | 0
25 |  | Доставка и монтаж на СК DN80 шибърен, чугун, с гумиран клин, с охранителна гарнитура | бр. | 4 |  | 0
26 |  | Доставка и монтаж на СК DN100 шибърен, чугун, с гумиран клин, с охранителна гарнитура | бр. | 1 |  | 0
27 |  | Доставка и монтаж на свободни фланци ∅90 | бр. | 6 |  | 0
28 |  | Доставка и монтаж на свободни фланци ∅110 | бр. | 3 |  | 0
29 |  | Доставка и монтаж на гумен уплътнител за фланец - ∅80 | бр. | 6 |  | 0
30 |  | Доставка и монтаж на гумен уплътнител за фланец - ∅100 | бр. | 3 |  | 0
31 |  | Доставка на болт М16/80, шайба и гайка (комплект) - до Æ 125 вкл. | бр. | 72 |  | 0
32 |  | Доставка и монтаж на ПХ 70/80 надземен с пета | бр. | 3 |  | 0
33 |  | Доставка и монтаж на табели са СК | бр. | 2 |  | 0
34 |  | Доставка и монтаж на бетонови опорни блокове | бр. | 9 |  | 0
35 |  | Безтраншейно полагане на сградни водопроводни отклонения Æ25 | m' | 115 |  | 0
36 |  | СВО ∅140-3/4" | бр. | 10 |  | 0
37 |  | Доставка и монтаж на детекторна сигнална лента с метална нишка | m' | 310 |  | 0
38 |  | Доставка и монтаж на сигнална лента "Водопровод" | m' | 310 |  | 0
39 |  | Изпитване на водопровода | m' | 310 |  | 0
40 |  | Дезинфекция на водопровода | m' | 310 |  | 0
41 |  | Доставка и монтаж на фланшов адаптор DN80-3" чугун, тип жибо | бр. | 1 |  | 0
42 |  | Доставка и монтаж на фланшов адаптор DN100-4" чугун, тип жибо | бр. | 1 |  | 0
43 |  | Доставка и монтаж на муфа електрозаваряема ∅140 | бр. | 15.5 |  | 0
[5 empty] | Стойност без ДДС: | 0
|  |  |  | ДДС 20% : |  | 0
[5 empty] | Стойност с ДДС: | 0
| Забележка: | Попълват се само полетата с жълт цвят!
ДАТА: _____________ г. |  |  | ПОДПИС и ПЕЧАТ:__________________________
_______________________
(име и фамилия)
______________________
(длъжност на представляващия участника)

## 66-Клон 28 (Вода)
| ОБЕКТ: | Рехабилитация и разширение на водопроводна и канализационна мрежа на гр.Севлиево
| ВЪЗЛОЖИТЕЛ: | Община Севлиево
ИЗПЪЛНИТЕЛ:
Договор с изпълнител №:
| ПОДОБЕКТ: | Водопроводен клон по трасето на кан.Клон 28-участък от затапване до о.т.1130 с L=116m'
КОЛИЧЕСТВЕНО - СТОЙНОСТНА СМЕТКА № |  |  |  |  | 66
[7 empty] | до 3м' | до 4м' | до 4,5м' |  | СКОд. | СВОд. | 1
[6 empty] | в Лева |  |  |  |  | СКОк | СВОк. | 1
No по ред | шифър | Наименование на видовете СМР | Ед. мярка | Коли-чество | Ед.цена | Стойност |  |  |  |  | Bско | СВОобщо | 2
[11 empty] | Lско д | Bсво | 0.5
1 | 2 | 3 | 4 | 5 | 6 | 7 |  |  |  |  | Lско к | Lсво д | 4
1 |  | Разрушаване на трошенокаменна настилка | m2 | 81.2 |  | 0 |  |  |  |  | Lканал | Lсво к. | 2
2 |  | Натоварване и извозване на строителни отпадъци до 5 km (регионално депо за стр.отпадъци) | m3 | 8.12 |  | 0 |  |  |  |  | Bизкоп | Lводопр. | 116
3 |  | Машинен изкоп за водопровод на транспорт - 0,70 х 1,70 m | m3 | 138.04 |  | 0 |  |  |  |  | Vско | Bизкоп | 0.7
4 |  | Машинен изкоп на транспорт за СВО - 0,50 х 1,20 m | m3 | 1.2 |  | 0 |  |  |  |  | РШбр. | Vсво | 1.2
5 |  | Извозване на земни маси от масов изкоп на депо до 5 km | m3 | 139.24 |  | 0 | 0 | 0 | 0 | 0
6 |  | Доставка и полагане на пясъчна подложка за водопровод (до 5km) | m3 | 8.12 |  | 0
7 |  | Доставка и обратна засипка на основна траншея и с нестандартна скална маса (0-30 mm) и уплътняване с пневматична трамбовка през 30см (до 20km) | m3 | 107.57 |  | 0
8 |  | Доставка и обратна засипка с пясък или каменно брашно и уплътняване с пневматична трамбовка над теме водопроводна тръба (до 5km) | m3 | 22.81 |  | 0
9 |  | Водочерпене по време на строителството | мсм | 2.32 |  | 0
10 |  | Възстановяване на трошенокаменна настилка | m2 | 81.2 |  | 0
11 |  | Доставка, полагане и монтаж на тръби ∅90 PE100 PN10 | m' | 116 |  | 0
12 |  | Доставка и монтаж на тапа Æ90 PE100 PN10 | бр. | 1 |  | 0
13 |  | СВО ∅90-3/4" | бр. | 1 |  | 0
14 |  | Доставка и монтаж на детекторна сигнална лента с метална нишка | m' | 116 |  | 0
15 |  | Доставка и монтаж на сигнална лента "Водопровод" | m' | 116 |  | 0
16 |  | Изпитване на водопровода | m' | 116 |  | 0
17 |  | Дезинфекция на водопровода | m' | 116 |  | 0
18 |  | Доставка и монтаж на муфа електрозаваряема ∅90 | бр. | 5.8 |  | 0
[5 empty] | Стойност без ДДС: | 0
|  |  |  | ДДС 20% : |  | 0
[5 empty] | Стойност с ДДС: | 0
| Забележка: | Попълват се само полетата с жълт цвят!
ДАТА: _____________ г. |  |  | ПОДПИС и ПЕЧАТ:__________________________
_______________________
(име и фамилия)
______________________
(длъжност на представляващия участника)

## 67-Вода ОС_ул. "Уилям Гладстон"
| ОБЕКТ: | Рехабилитация и разширение на водопроводна и канализационна мрежа на гр.Севлиево
| ВЪЗЛОЖИТЕЛ: | Община Севлиево
ИЗПЪЛНИТЕЛ:
Договор с изпълнител №:
| ПОДОБЕКТ: | Част от водопроводен клон по ул."Уилиам Гладстон" извън трасето на канализационен клон от о.т.211 до кръстовището с ул."Йото Иванов" с L=41m' (за финансиране от Община Севлиево)
КОЛИЧЕСТВЕНО - СТОЙНОСТНА СМЕТКА № |  |  |  |  | 67
в Лева
No по ред | шифър | Наименование на видовете СМР | Ед. мярка | Коли-чество | Ед.цена | Стойност | СВОд.
СВОк.
1 | 2 | 3 | 4 | 5 | 6 | 7 | СВОобщо | 0
1 |  | Рязане на асфалтова настилка за основен водопровод | m' | 82 |  | 0 | Bсво | 0.5
2 |  | Разкъртване на асфалтова настилка - механизирано (10см пласт) за основен водопровод | m2 | 28.7 |  | 0 | Lсво д
3 |  | Натоварване и извозване на строителни отпадъци до 5 km (регионално депо за стр.отпадъци) | m3 | 2.87 |  | 0 | Lсво к
4 |  | Машинен изкоп за водопровод на транспорт - 0,70 х 1,70 m | m3 | 48.79 |  | 0 | Lводопр. | 41
5 |  | Извозване на земни маси от масов изкоп за водопровод на депо до 5 km | m3 | 48.79 |  | 0 | Bизкоп | 0.7
6 |  | Доставка и полагане на пясъчна подложка за водопровод (до 5km) | m3 | 2.87 |  | 0 | Vсво
7 |  | Доставка и обратна засипка на с нестандартна скална маса (0-30 mm) и уплътняване с пневматична трамбовка през 30см (до 20km) | m3 | 23.51 |  | 0
8 |  | Доставка и обратна засипка с пясък или каменно брашно и уплътняване с пневматична трамбовка над теме водопроводна тръба (до 5km) | m3 | 8.06 |  | 0
9 |  | Водочерпене по време на строителството | мсм | 0.82 |  | 0
10 |  | Доставка и полагане на плътен износоустойчив асфалтобетон E=1200 MPa - d=4 см (до 10km) | t | 2.7552 |  | 0
11 |  | Доставка и полагане на неплътен асфалтобетон E=800 MPa - d=6 см (до 10km) | t | 4.1328 |  | 0
12 |  | Доставка и полагане на несортиран минерален материал 0<D<63мм Е=250 Mpa - 50см (до 20km) | m3 | 14.35 |  | 0
13 |  | Заливка с битум | m' | 82 |  | 0
14 |  | Доставка, полагане и монтаж на тръби ∅110 PE100 PN10 | m' | 41 |  | 0
15 |  | Доставка и монтаж на детекторна сигнална лента с метална нишка | m' | 41 |  | 0
16 |  | Доставка и монтаж на сигнална лента "Водопровод" | m' | 41 |  | 0
17 |  | Изпитване на водопровода | m' | 41 |  | 0
18 |  | Дезинфекция на водопровода | m' | 41 |  | 0
19 |  | Доставка и монтаж на муфа електрозаваряема ∅110 | бр. | 2.05 |  | 0
[5 empty] | Стойност без ДДС: | 0
|  |  |  | ДДС 20% : |  | 0
[5 empty] | Стойност с ДДС: | 0
| Забележка: | Попълват се само полетата с жълт цвят!
ДАТА: _____________ г. |  |  | ПОДПИС и ПЕЧАТ:__________________________
_______________________
(име и фамилия)
______________________
(длъжност на представляващия участника)

## 68-Вода ОС_ул. "Неофит Рилски"
| ОБЕКТ: | Рехабилитация и разширение на водопроводна и канализационна мрежа на гр.Севлиево
| ВЪЗЛОЖИТЕЛ: | Община Севлиево
ИЗПЪЛНИТЕЛ:
Договор с изпълнител №:
| ПОДОБЕКТ: | Част от водопроводен клон по ул."Неофит Рилски" извън трасето на канализационен клон от кръстовището с ул."Ал.Верешчагин" до кан.РШ 52 с L=37m' (за финансиране от Община Севлиево)
КОЛИЧЕСТВЕНО - СТОЙНОСТНА СМЕТКА № |  |  |  |  | 68
в Лева
No по ред | шифър | Наименование на видовете СМР | Ед. мярка | Коли-чество | Ед.цена | Стойност | СВОд. | 1
СВОк.
1 | 2 | 3 | 4 | 5 | 6 | 7 | СВОобщо | 1
1 |  | Рязане на асфалтова настилка за основен водопровод | m' | 74 |  | 0 | Bсво | 0.5
2 |  | Рязане на асфалтова настилка за СВО | m' | 12 |  | 0 | Lсво д | 8
3 |  | Разкъртване на асфалтова настилка - механизирано (10см пласт) за основен водопровод | m2 | 25.9 |  | 0 | Lсво к
4 |  | Разкъртване на асфалтова настилка - механизирано (10см пласт) за СВО | m2 | 3 |  | 0 | Lводопр. | 37
5 |  | Разбиване на бордюри при полагане на СВО | m' | 1 |  | 0 | Bизкоп | 0.7
6 |  | Разбиване на тротоарни плочи при полагане на СВО | m2 | 2.5 |  | 0 | Vсво | 4.8
7 |  | Натоварване и извозване на строителни отпадъци до 5 km (регионално депо за стр.отпадъци) | m3 | 3.14 |  | 0
8 |  | Машинен изкоп за водопровод на транспорт - 0,70 х 1,70 m | m3 | 44.03 |  | 0
9 |  | Машинен изкоп на транспорт за СВО - 0,50 х 1,20 m | m3 | 4.8 |  | 0
10 |  | Извозване на земни маси от масов изкоп за водопровод на депо до 5 km | m3 | 48.83 |  | 0
11 |  | Доставка и полагане на пясъчна подложка за водопровод (до 5km) | m3 | 2.59 |  | 0
12 |  | Доставка и обратна засипка на основна траншея и СВО с нестандартна скална маса (0-30 mm) и уплътняване с пневматична трамбовка през 30см (до 20km) | m3 | 24.28 |  | 0
13 |  | Доставка и обратна засипка с пясък или каменно брашно и уплътняване с пневматична трамбовка над теме водопроводна тръба (до 5km) | m3 | 7.27 |  | 0
14 |  | Водочерпене по време на строителството | мсм | 0.74 |  | 0
15 |  | Възстановяване на бордюри | m' | 1 |  | 0
16 |  | Възстановяване на тротоарна настилка с бетонови плочи | m2 | 2.5 |  | 0
17 |  | Доставка и полагане на плътен износоустойчив асфалтобетон E=1200 MPa - d=4 см (до 10km) | t | 2.7744 |  | 0
18 |  | Доставка и полагане на неплътен асфалтобетон E=800 MPa - d=6 см (до 10km) | t | 4.1616 |  | 0
19 |  | Доставка и полагане на несортиран минерален материал 0<D<63мм Е=250 Mpa - 50см (до 20km) | m3 | 14.45 |  | 0
20 |  | Заливка с битум | m' | 86 |  | 0
21 |  | Доставка, полагане и монтаж на тръби ∅90 PE100 PN10 | m' | 37 |  | 0
22 |  | Доставка и монтаж на предфланшова връзка ∅90 PE100 PN10 | бр. | 2 |  | 0
23 |  | Доставка и монтаж на предфланшова връзка ∅110 PE100 PN10 | бр. | 2 |  | 0
24 |  | Доставка и монтаж на тройник намалител ∅110-90-110 РЕ100 PN10 | бр. | 1 |  | 0
25 |  | Доставка и монтаж на дъга 60гр. ∅90 РЕ100 PN10 | бр. | 1 |  | 0
26 |  | Доставка и монтаж на СК DN80 шибърен, чугун, с гумиран клин, с охранителна гарнитура | бр. | 1 |  | 0
27 |  | Доставка и монтаж на свободни фланци ∅90 | бр. | 2 |  | 0
28 |  | Доставка и монтаж на свободни фланци ∅110 | бр. | 2 |  | 0
29 |  | Доставка и монтаж на гумен уплътнител за фланец - ∅80 | бр. | 2 |  | 0
30 |  | Доставка и монтаж на гумен уплътнител за фланец - ∅100 | бр. | 2 |  | 0
31 |  | Доставка на болт М16/80, шайба и гайка (комплект) - до Æ 125 вкл. | бр. | 32 |  | 0
32 |  | Доставка и монтаж на табели са СК | бр. | 1 |  | 0
33 |  | Доставка и монтаж на бетонови опорни блокове | бр. | 3 |  | 0
34 |  | СВО ∅90-3/4" | бр. | 1 |  | 0
35 |  | Доставка и монтаж на детекторна сигнална лента с метална нишка | m' | 37 |  | 0
36 |  | Доставка и монтаж на сигнална лента "Водопровод" | m' | 37 |  | 0
37 |  | Изпитване на водопровода | m' | 37 |  | 0
38 |  | Дезинфекция на водопровода | m' | 37 |  | 0
39 |  | Доставка и монтаж на фланшов адаптор DN100-4" чугун, тип жибо | бр. | 2 |  | 0
40 |  | Доставка и монтаж на муфа електрозаваряема ∅90 | бр. | 1.85 |  | 0
[5 empty] | Стойност без ДДС: | 0
|  |  |  | ДДС 20% : |  | 0
[5 empty] | Стойност с ДДС: | 0
| Забележка: | Попълват се само полетата с жълт цвят!
ДАТА: _____________ г. |  |  | ПОДПИС и ПЕЧАТ:__________________________
_______________________
(име и фамилия)
______________________
(длъжност на представляващия участника)

## 69-Вода ОС_ул. "Отец Паисий"
| ОБЕКТ: | Рехабилитация и разширение на водопроводна и канализационна мрежа на гр.Севлиево
| ВЪЗЛОЖИТЕЛ: | Община Севлиево
ИЗПЪЛНИТЕЛ:
Договор с изпълнител №:
| ПОДОБЕКТ: | Част от водопроводен клон по ул."Отец Паисий" извън трасето на канализационен клон от о.т.896 до кан.РШ 279 с L=28m' (за финансиране от Община Севлиево)
КОЛИЧЕСТВЕНО - СТОЙНОСТНА СМЕТКА № |  |  |  |  | 69
в Лева
No по ред | шифър | Наименование на видовете СМР | Ед. мярка | Коли-чество | Ед.цена | Стойност | СВОд.
СВОк.
1 | 2 | 3 | 4 | 5 | 6 | 7 | СВОобщо | 0
1 |  | Рязане на асфалтова настилка за основен водопровод | m' | 56 |  | 0 | Bсво | 0.5
2 |  | Разкъртване на асфалтова настилка - механизирано (10см пласт) за основен водопровод | m2 | 19.6 |  | 0 | Lсво д
3 |  | Натоварване и извозване на строителни отпадъци до 5 km (регионално депо за стр.отпадъци) | m3 | 1.96 |  | 0 | Lсво к
4 |  | Машинен изкоп за водопровод на транспорт - 0,70 х 1,70 m | m3 | 33.32 |  | 0 | Lводопр. | 28
5 |  | Извозване на земни маси от масов изкоп за водопровод на депо до 5 km | m3 | 33.32 |  | 0 | Bизкоп | 0.7
6 |  | Доставка и полагане на пясъчна подложка за водопровод (до 5km) | m3 | 1.96 |  | 0 | Vсво | 0
7 |  | Доставка и обратна засипка на основна траншея и СВО с нестандартна скална маса (0-30 mm) и уплътняване с пневматична трамбовка през 30см (до 20km) | m3 | 16.06 |  | 0
8 |  | Доставка и обратна засипка с пясък или каменно брашно и уплътняване с пневматична трамбовка над теме водопроводна тръба (до 5km) | m3 | 5.5 |  | 0
9 |  | Водочерпене по време на строителството | мсм | 0.56 |  | 0
10 |  | Доставка и полагане на плътен износоустойчив асфалтобетон E=1200 MPa - d=4 см (до 10km) | t | 1.8816 |  | 0
11 |  | Доставка и полагане на неплътен асфалтобетон E=800 MPa - d=6 см (до 10km) | t | 2.8224 |  | 0
12 |  | Доставка и полагане на несортиран минерален материал 0<D<63мм Е=250 Mpa - 50см (до 20km) | m3 | 9.8 |  | 0
13 |  | Заливка с битум | m' | 56 |  | 0
14 |  | Доставка, полагане и монтаж на тръби ∅90 PE100 PN10 | m' | 28 |  | 0
15 |  | Доставка и монтаж на предфланшова връзка ∅90 PE100 PN10 | бр. | 3 |  | 0
16 |  | Доставка и монтаж на щуцер DN80 (3") стомана | бр. | 1 |  | 0
17 |  | Доставка и монтаж на СК DN80 шибърен, чугун, с гумиран клин, с охранителна гарнитура | бр. | 1 |  | 0
18 |  | Доставка и монтаж на свободни фланци ∅90 | бр. | 3 |  | 0
19 |  | Доставка и монтаж на гумен уплътнител за фланец - ∅80 | бр. | 3 |  | 0
20 |  | Доставка на болт М16/80, шайба и гайка (комплект) - до Æ 125 вкл. | бр. | 24 |  | 0
21 |  | Доставка и монтаж на табели са СК | бр. | 1 |  | 0
22 |  | Доставка и монтаж на бетонови опорни блокове | бр. | 1 |  | 0
23 |  | Доставка и монтаж на детекторна сигнална лента с метална нишка | m' | 28 |  | 0
24 |  | Доставка и монтаж на сигнална лента "Водопровод" | m' | 28 |  | 0
25 |  | Изпитване на водопровода | m' | 28 |  | 0
26 |  | Дезинфекция на водопровода | m' | 28 |  | 0
27 |  | Доставка и монтаж на муфа електрозаваряема ∅90 | бр. | 1.4 |  | 0
[5 empty] | Стойност без ДДС: | 0
|  |  |  | ДДС 20% : |  | 0
[5 empty] | Стойност с ДДС: | 0
| Забележка: | Попълват се само полетата с жълт цвят!
ДАТА: _____________ г. |  |  | ПОДПИС и ПЕЧАТ:__________________________
_______________________
(име и фамилия)
______________________
(длъжност на представляващия участника)

## 70-Вода ОС_ул. "Д-р И. Филипов"
| ОБЕКТ: | Рехабилитация и разширение на водопроводна и канализационна мрежа на гр.Севлиево
| ВЪЗЛОЖИТЕЛ: | Община Севлиево
ИЗПЪЛНИТЕЛ:
Договор с изпълнител №:
| ПОДОБЕКТ: | Част от водопроводен клон по ул."Доктор Иван Филипов" извън трасето на канализационен клон отот о.т.503 до кан.РШ284 с L=25m' (за финансиране от Община Севлиево)
КОЛИЧЕСТВЕНО - СТОЙНОСТНА СМЕТКА № |  |  |  |  | 70
в Лева
No по ред | шифър | Наименование на видовете СМР | Ед. мярка | Коли-чество | Ед.цена | Стойност | СВОд. | 2
СВОк.
1 | 2 | 3 | 4 | 5 | 6 | 7 | СВОобщо | 2
1 |  | Рязане на асфалтова настилка за основен водопровод | m' | 50 |  | 0 | Bсво | 0.5
2 |  | Рязане на асфалтова настилка за СВО | m' | 20 |  | 0 | Lсво д | 8
3 |  | Разкъртване на асфалтова настилка - механизирано (10см пласт) за основен водопровод | m2 | 17.5 |  | 0 | Lсво к
4 |  | Разкъртване на асфалтова настилка - механизирано (10см пласт) за СВО | m2 | 5 |  | 0 | Lводопр. | 25
5 |  | Разбиване на бордюри при полагане на СВО | m' | 2 |  | 0 | Bизкоп | 0.7
6 |  | Разбиване на тротоарни плочи при полагане на СВО | m2 | 4 |  | 0 | Vсво | 9.6
7 |  | Натоварване и извозване на строителни отпадъци до 5 km (регионално депо за стр.отпадъци) | m3 | 2.65 |  | 0
8 |  | Машинен изкоп за водопровод на транспорт - 0,70 х 1,70 m | m3 | 29.75 |  | 0
9 |  | Машинен изкоп на транспорт за СВО - 0,50 х 1,20 m | m3 | 9.6 |  | 0
10 |  | Извозване на земни маси от масов изкоп за водопровод на депо до 5 km | m3 | 39.35 |  | 0
11 |  | Доставка и полагане на пясъчна подложка за водопровод (до 5km) | m3 | 1.75 |  | 0
12 |  | Доставка и обратна засипка на основна траншея и СВО с нестандартна скална маса (0-30 mm) и уплътняване с пневматична трамбовка през 30см (до 20km) | m3 | 22.56 |  | 0
13 |  | Доставка и обратна засипка с пясък или каменно брашно и уплътняване с пневматична трамбовка над теме водопроводна тръба (до 5km) | m3 | 5.79 |  | 0
14 |  | Водочерпене по време на строителството | мсм | 0.5 |  | 0
15 |  | Възстановяване на бордюри | m' | 2 |  | 0
16 |  | Възстановяване на тротоарна настилка с бетонови плочи | m2 | 4 |  | 0
17 |  | Доставка и полагане на плътен износоустойчив асфалтобетон E=1200 MPa - d=4 см (до 10km) | t | 2.16 |  | 0
18 |  | Доставка и полагане на неплътен асфалтобетон E=800 MPa - d=6 см (до 10km) | t | 3.24 |  | 0
19 |  | Доставка и полагане на несортиран минерален материал 0<D<63мм Е=250 Mpa - 50см (до 20km) | m3 | 8.75 |  | 0
20 |  | Заливка с битум | m' | 70 |  | 0
21 |  | Доставка, полагане и монтаж на тръби ∅160 PE100 PN10 | m' | 25 |  | 0
22 |  | Доставка и монтаж на предфланшова връзка ∅90 PE100 PN10 | бр. | 1 |  | 0
23 |  | Доставка и монтаж на предфланшова връзка ∅160 PE100 PN10 | бр. | 3 |  | 0
24 |  | Доставка и монтаж на тройник намалител ∅160-90-160 РЕ100 PN10 | бр. | 1 |  | 0
25 |  | Доставка и монтаж на щуцер DN150 (6") стомана | бр. | 1 |  | 0
26 |  | Доставка и монтаж на СК DN80 шибърен, чугун, с гумиран клин, с охранителна гарнитура | бр. | 1 |  | 0
27 |  | Доставка и монтаж на СК DN150 шибърен, чугун, с гумиран клин, с охранителна гарнитура | бр. | 1 |  | 0
28 |  | Доставка и монтаж на свободни фланци ∅90 | бр. | 1 |  | 0
29 |  | Доставка и монтаж на свободни фланци ∅160 | бр. | 3 |  | 0
30 |  | Доставка и монтаж на гумен уплътнител за фланец - ∅80 | бр. | 1 |  | 0
31 |  | Доставка и монтаж на гумен уплътнител за фланец - ∅150 | бр. | 3 |  | 0
32 |  | Доставка на болт М16/80, шайба и гайка (комплект) - до Æ 125 вкл. | бр. | 8 |  | 0
33 |  | Доставка на болт М20/100, шайба и гайка (комплект) - между Æ 150 и Æ300 вкл. | бр. | 24 |  | 0
34 |  | Доставка и монтаж на ПХ 70/80 надземен с пета | бр. | 1 |  | 0
35 |  | Доставка и монтаж на табели са СК | бр. | 1 |  | 0
36 |  | Доставка и монтаж на бетонови опорни блокове | бр. | 3 |  | 0
37 |  | СВО ∅160-3/4" | бр. | 2 |  | 0
38 |  | Доставка и монтаж на детекторна сигнална лента с метална нишка | m' | 25 |  | 0
39 |  | Доставка и монтаж на сигнална лента "Водопровод" | m' | 25 |  | 0
40 |  | Изпитване на водопровода | m' | 25 |  | 0
41 |  | Дезинфекция на водопровода | m' | 25 |  | 0
42 |  | Доставка и монтаж на муфа електрозаваряема ∅160 | бр. | 1.25 |  | 0
[5 empty] | Стойност без ДДС: | 0
|  |  |  | ДДС 20% : |  | 0
[5 empty] | Стойност с ДДС: | 0
| Забележка: | Попълват се само полетата с жълт цвят!
ДАТА: _____________ г. |  |  | ПОДПИС и ПЕЧАТ:__________________________
_______________________
(име и фамилия)
______________________
(длъжност на представляващия участника)

## Помощна сметка
ОБЕКТ: | Рехабилитация и разширение на водопроводна и канализационна мрежа на гр.Севлиево
ВЪЗЛОЖИТЕЛ: | Община Севлиево
ИЗПЪЛНИТЕЛ:
Договор с изпълнител №:
ПОМОЩНА СМЕТКА
в Лева
|  | Ед. мярка | Коли-чество | Ед.цена | Стойност
- 1 брой СВО - 3/4" (от основен водопровод ∅90)
1 | Доставка и монтаж на тръби ∅25 PE100 PN10 за сградни водопроводни отклонения- 1 брой СВО | m' | 6 |  | 0
2 | Доставка и монтаж на водовземна скоба за РЕ от чугун ∅90-3/4" | бр. | 1 |  | 0
3 | Доставка и монтаж на коляно преход външна резба ∅25-3/4" | бр. | 1 |  | 0
4 | Доставка и монтаж на преход външна резба ∅25-3/4" | бр. | 2 |  | 0
5 | Доставка и монтаж на ТСК ∅3/4" | бр. | 1 |  | 0
6 | Доставка и монтаж на преход муфа PE-метал ∅25 | бр. | 1 |  | 0
0
- 1 брой СВО - 1" (от основен водопровод ∅90)
1 | Доставка и монтаж на тръби ∅32 PE100 PN10 за сградни водопроводни отклонения- 1 брой СВО | m' | 6 |  | 0
2 | Доставка и монтаж на водовземна скоба за РЕ от чугун ∅90-1" | бр. | 1 |  | 0
3 | Доставка и монтаж на коляно преход външна резба ∅32-1" | бр. | 1 |  | 0
4 | Доставка и монтаж на преход външна резба ∅32-1" | бр. | 2 |  | 0
5 | Доставка и монтаж на ТСК ∅1" | бр. | 1 |  | 0
6 | Доставка и монтаж на преход муфа PE-метал ∅32 | бр. | 1 |  | 0
0
- 1 брой СВО - 11/4" (от основен водопровод ∅90)
1 | Доставка и монтаж на тръби ∅40 PE100 PN10 за сградни водопроводни отклонения- 1 брой СВО | m' | 6 |  | 0
2 | Доставка и монтаж на водовземна скоба за РЕ от чугун ∅90-11/4" | бр. | 1 |  | 0
3 | Доставка и монтаж на коляно преход външна резба ∅40-11/4" | бр. | 1 |  | 0
4 | Доставка и монтаж на преход външна резба ∅40-11/4" | бр. | 2 |  | 0
5 | Доставка и монтаж на ТСК ∅11/4" | бр. | 1 |  | 0
6 | Доставка и монтаж на преход муфа PE-метал ∅40 | бр. | 1 |  | 0
0
- 1 брой СВО - 2" (от основен водопровод ∅90)
1 | Доставка и монтаж на тръби ∅63 PE100 PN10 за сградни водопроводни отклонения- 1 брой СВО | m' | 6 |  | 0
2 | Доставка и монтаж на водовземна скоба за РЕ от чугун ∅90-2" | бр. | 1 |  | 0
3 | Доставка и монтаж на коляно преход външна резба ∅63-2" | бр. | 1 |  | 0
4 | Доставка и монтаж на преход външна резба ∅63-2" | бр. | 2 |  | 0
5 | Доставка и монтаж на ТСК ∅2" | бр. | 1 |  | 0
6 | Доставка и монтаж на преход муфа PE-метал ∅63 | бр. | 1 |  | 0
0
- 1 брой СВО - 3/4" (от основен водопровод ∅110)
1 | Доставка и монтаж на тръби ∅25 PE100 PN10 за сградни водопроводни отклонения- 1 брой СВО | m' | 6 |  | 0
2 | Доставка и монтаж на водовземна скоба за РЕ от чугун ∅110-3/4" | бр. | 1 |  | 0
3 | Доставка и монтаж на коляно преход външна резба ∅25-3/4" | бр. | 1 |  | 0
4 | Доставка и монтаж на преход външна резба ∅25-3/4" | бр. | 2 |  | 0
5 | Доставка и монтаж на ТСК ∅3/4" | бр. | 1 |  | 0
6 | Доставка и монтаж на преход муфа PE-метал ∅25 | бр. | 1 |  | 0
0
- 1 брой СВО - 3/4" безтраншейно полагане (от основен водопровод ∅110)
1 | Доставка и монтаж на тръби ∅25 PE100 PN10 за сградни водопроводни отклонения- 1 брой СВО | m' | 7.5 |  | 0
2 | Доставка и монтаж на водовземна скоба за РЕ от чугун ∅110-3/4" | бр. | 1 |  | 0
3 | Доставка и монтаж на коляно преход външна резба ∅25-3/4" | бр. | 1 |  | 0
4 | Доставка и монтаж на преход външна резба ∅25-3/4" | бр. | 2 |  | 0
5 | Доставка и монтаж на ТСК ∅3/4" | бр. | 1 |  | 0
6 | Доставка и монтаж на преход муфа PE-метал ∅25 | бр. | 1 |  | 0
0
- 1 брой СВО - 1" (от основен водопровод ∅110)
1 | Доставка и монтаж на тръби ∅32 PE100 PN10 за сградни водопроводни отклонения- 1 брой СВО | m' | 6 |  | 0
2 | Доставка и монтаж на водовземна скоба за РЕ от чугун ∅110-1" | бр. | 1 |  | 0
3 | Доставка и монтаж на коляно преход външна резба ∅32-1" | бр. | 1 |  | 0
4 | Доставка и монтаж на преход външна резба ∅32-1" | бр. | 2 |  | 0
5 | Доставка и монтаж на ТСК ∅1" | бр. | 1 |  | 0
6 | Доставка и монтаж на преход муфа PE-метал ∅32 | бр. | 1 |  | 0
0
- 1 брой СВО - 11/4" (от основен водопровод ∅110)
1 | Доставка и монтаж на тръби ∅40 PE100 PN10 за сградни водопроводни отклонения- 1 брой СВО | m' | 6 |  | 0
2 | Доставка и монтаж на водовземна скоба за РЕ от чугун ∅110-11/4" | бр. | 1 |  | 0
3 | Доставка и монтаж на коляно преход външна резба ∅40-11/4" | бр. | 1 |  | 0
4 | Доставка и монтаж на преход външна резба ∅40-11/4" | бр. | 2 |  | 0
5 | Доставка и монтаж на ТСК ∅11/4" | бр. | 1 |  | 0
6 | Доставка и монтаж на преход муфа PE-метал ∅40 | бр. | 1 |  | 0
0
- 1 брой СВО - 2" (от основен водопровод ∅110)
1 | Доставка и монтаж на тръби ∅63 PE100 PN10 за сградни водопроводни отклонения- 1 брой СВО | m' | 6 |  | 0
2 | Доставка и монтаж на водовземна скоба за РЕ от чугун ∅110-2" | бр. | 1 |  | 0
3 | Доставка и монтаж на коляно преход външна резба ∅63-2" | бр. | 1 |  | 0
4 | Доставка и монтаж на преход външна резба ∅63-2" | бр. | 2 |  | 0
5 | Доставка и монтаж на ТСК ∅2" | бр. | 1 |  | 0
6 | Доставка и монтаж на преход муфа PE-метал ∅63 | бр. | 1 |  | 0
0
- 1 брой СВО - 3/4" (от основен водопровод ∅140)
1 | Доставка и монтаж на тръби ∅25 PE100 PN10 за сградни водопроводни отклонения- 1 брой СВО | m' | 6 |  | 0
2 | Доставка и монтаж на водовземна скоба за РЕ от чугун ∅140-3/4" | бр. | 1 |  | 0
3 | Доставка и монтаж на коляно преход външна резба ∅25-3/4" | бр. | 1 |  | 0
4 | Доставка и монтаж на преход външна резба ∅25-3/4" | бр. | 2 |  | 0
5 | Доставка и монтаж на ТСК ∅3/4" | бр. | 1 |  | 0
6 | Доставка и монтаж на преход муфа PE-метал ∅25 | бр. | 1 |  | 0
0
- 1 брой СВО - 1" (от основен водопровод ∅140)
1 | Доставка и монтаж на тръби ∅32 PE100 PN10 за сградни водопроводни отклонения- 1 брой СВО | m' | 6 |  | 0
2 | Доставка и монтаж на водовземна скоба за РЕ от чугун ∅140-1" | бр. | 1 |  | 0
3 | Доставка и монтаж на коляно преход външна резба ∅32-1" | бр. | 1 |  | 0
4 | Доставка и монтаж на преход външна резба ∅32-1" | бр. | 2 |  | 0
5 | Доставка и монтаж на ТСК ∅1" | бр. | 1 |  | 0
6 | Доставка и монтаж на преход муфа PE-метал ∅32 | бр. | 1 |  | 0
0
- 1 брой СВО - 3/4" (от основен водопровод ∅160)
1 | Доставка и монтаж на тръби ∅25 PE100 PN10 за сградни водопроводни отклонения- 1 брой СВО | m' | 6 |  | 0
2 | Доставка и монтаж на водовземна скоба за РЕ от чугун ∅160-3/4" | бр. | 1 |  | 0
3 | Доставка и монтаж на коляно преход външна резба ∅25-3/4" | бр. | 1 |  | 0
4 | Доставка и монтаж на преход външна резба ∅25-3/4" | бр. | 2 |  | 0
5 | Доставка и монтаж на ТСК ∅3/4" | бр. | 1 |  | 0
6 | Доставка и монтаж на преход муфа PE-метал ∅25 | бр. | 1 |  | 0
0
- 1 брой СВО - 1" (от основен водопровод ∅160)
1 | Доставка и монтаж на тръби ∅32 PE100 PN10 за сградни водопроводни отклонения- 1 брой СВО | m' | 6 |  | 0
2 | Доставка и монтаж на водовземна скоба за РЕ от чугун ∅160-1" | бр. | 1 |  | 0
3 | Доставка и монтаж на коляно преход външна резба ∅32-1" | бр. | 1 |  | 0
4 | Доставка и монтаж на преход външна резба ∅32-1" | бр. | 2 |  | 0
5 | Доставка и монтаж на ТСК ∅1" | бр. | 1 |  | 0
6 | Доставка и монтаж на преход муфа PE-метал ∅32 | бр. | 1 |  | 0
0
- 1 брой СВО - 11/4" (от основен водопровод ∅160)
1 | Доставка и монтаж на тръби ∅40 PE100 PN10 за сградни водопроводни отклонения- 1 брой СВО | m' | 6 |  | 0
2 | Доставка и монтаж на водовземна скоба за РЕ от чугун ∅160-11/4" | бр. | 1 |  | 0
3 | Доставка и монтаж на коляно преход външна резба ∅40-11/4" | бр. | 1 |  | 0
4 | Доставка и монтаж на преход външна резба ∅40-11/4" | бр. | 2 |  | 0
5 | Доставка и монтаж на ТСК ∅11/4" | бр. | 1 |  | 0
6 | Доставка и монтаж на преход муфа PE-метал ∅40 | бр. | 1 |  | 0
0
- 1 брой СВО - 2" (от основен водопровод ∅160)
1 | Доставка и монтаж на тръби ∅63 PE100 PN10 за сградни водопроводни отклонения- 1 брой СВО | m' | 6 |  | 0
2 | Доставка и монтаж на водовземна скоба за РЕ от чугун ∅160-2" | бр. | 1 |  | 0
3 | Доставка и монтаж на коляно преход външна резба ∅63-2" | бр. | 1 |  | 0
4 | Доставка и монтаж на преход външна резба ∅63-2" | бр. | 2 |  | 0
5 | Доставка и монтаж на ТСК ∅2" | бр. | 1 |  | 0
6 | Доставка и монтаж на преход муфа PE-метал ∅63 | бр. | 1 |  | 0
0
- 1 брой СВО - 3/4" (от основен водопровод ∅225)
1 | Доставка и монтаж на тръби ∅25 PE100 PN10 за сградни водопроводни отклонения- 1 брой СВО | m' | 6 |  | 0
2 | Доставка и монтаж на водовземна скоба за РЕ от чугун ∅225-3/4" | бр. | 1 |  | 0
3 | Доставка и монтаж на коляно преход външна резба ∅25-3/4" | бр. | 1 |  | 0
4 | Доставка и монтаж на преход външна резба ∅25-3/4" | бр. | 2 |  | 0
5 | Доставка и монтаж на ТСК ∅3/4" | бр. | 1 |  | 0
6 | Доставка и монтаж на преход муфа PE-метал ∅25 | бр. | 1 |  | 0
0
- 1 брой СВО - 1" (от основен водопровод ∅225)
1 | Доставка и монтаж на тръби ∅32 PE100 PN10 за сградни водопроводни отклонения- 1 брой СВО | m' | 6 |  | 0
2 | Доставка и монтаж на водовземна скоба за РЕ от чугун ∅225-1" | бр. | 1 |  | 0
3 | Доставка и монтаж на коляно преход външна резба ∅32-1" | бр. | 1 |  | 0
4 | Доставка и монтаж на преход външна резба ∅32-1" | бр. | 2 |  | 0
5 | Доставка и монтаж на ТСК ∅1" | бр. | 1 |  | 0
6 | Доставка и монтаж на преход муфа PE-метал ∅32 | бр. | 1 |  | 0
0
- 1 брой СВО - 11/4" (от основен водопровод ∅225)
1 | Доставка и монтаж на тръби ∅40 PE100 PN10 за сградни водопроводни отклонения- 1 брой СВО | m' | 6 |  | 0
2 | Доставка и монтаж на водовземна скоба за РЕ от чугун ∅225-11/4" | бр. | 1 |  | 0
3 | Доставка и монтаж на коляно преход външна резба ∅40-11/4" | бр. | 1 |  | 0
4 | Доставка и монтаж на преход външна резба ∅40-11/4" | бр. | 2 |  | 0
5 | Доставка и монтаж на ТСК ∅11/4" | бр. | 1 |  | 0
6 | Доставка и монтаж на преход муфа PE-метал ∅40 | бр. | 1 |  | 0
0
- 1 брой СВО - 2" (от основен водопровод ∅225)
1 | Доставка и монтаж на тръби ∅63 PE100 PN10 за сградни водопроводни отклонения- 1 брой СВО | m' | 6 |  | 0
2 | Доставка и монтаж на водовземна скоба за РЕ от чугун ∅225-2" | бр. | 1 |  | 0
3 | Доставка и монтаж на коляно преход външна резба ∅63-2" | бр. | 1 |  | 0
4 | Доставка и монтаж на преход външна резба ∅63-2" | бр. | 2 |  | 0
5 | Доставка и монтаж на ТСК ∅2" | бр. | 1 |  | 0
6 | Доставка и монтаж на преход муфа PE-метал ∅63 | бр. | 1 |  | 0
0
Забележка: Попълват се само полетата с жълт цвят!
ДАТА: _____________ г. |  |  | ПОДПИС и ПЕЧАТ:__________________________
_______________________
(име и фамилия)
______________________
(длъжност на представляващия участника)